## Sheet
CODLOC | NOME | IDPRD | CODIGOPRD | NOMEFANTASIA | SALDOFISICO2 | SALDOFINANCEIRO2 | CUSTOMEDIO | CUSTOUNITARIO | CODUNDCONTROLE | FATORCONVERSAO | CODUNDBASE | NATUREZA
0335 | UFV NORONHA VERDE - USO E CONSUMO | 387747 | 17.01.0846 | CABO DE COBRE NU 50MM²,TÊMPERA MEIO DURA,7 FIOS E ENCORDOAMENTO CLASSE 2A | 8080 | 348968.62 | 43.1892 | 51.1 | M | 1 | M | 3.8.1.017 - Instalações elétricas/telefônicas/lógica
0335 | UFV NORONHA VERDE - USO E CONSUMO | 1328095 | 17.01.1203 | CABO DE COBRE MONOPOLAR 240 MM², CLASSE 2, 8,7/15 KV, ISOLAÇÃO EPR, COBERTURA PVC PRETO, BLINDAGEM 25 MM² | 1000 | 340633.99 | 340.634 | 340.6528 | M | 1 | M | 3.8.1.017 - Instalações elétricas/telefônicas/lógica
0335 | UFV NORONHA VERDE - USO E CONSUMO | 1092910 | 02.01.0080 | TELA DO TIPO ALAMBRADO, MALHA DE ARAME EM AÇO GALVANIZADO. BWG 12 E ABERTURA DE 50MM (9,70M² POR PORTÃO) | 13307.4 | 319377.6 | 24 | 24 | M2 | 1 | M2 | 3.8.1.002 - Telas e arames
0335 | UFV NORONHA VERDE - USO E CONSUMO | 1485414 | 17.24.0018 | CAIXA DE INTERLIGAÇÃO EM AÇO INOX 304 PARA TP | 13 | 198764.12 | 15289.5477 | 15359.6033 | UN | 1 | UN | 3.8.1.017 - Instalações elétricas/telefônicas/lógica
0335 | UFV NORONHA VERDE - USO E CONSUMO | 1321831 | 17.08.0218 | QUADRO DE DISTRIBUIÇÃO DE CORRENTE CONTÍNUA, 2 ENTRADAS DE TENSÃO 125Vcc - 300A - 10kA | 2 | 171047.93 | 85523.965 | 85523.97 | UN | 1 | UN | 3.8.1.017 - Instalações elétricas/telefônicas/lógica
0335 | UFV NORONHA VERDE - USO E CONSUMO | 1321832 | 17.08.0219 | QUADRO DE DISTRIBUIÇÃO DE CORRENTE ALTERNADA, 2 ENTRADAS DE TENSÃO 380/220Vca - 300A - 10kA | 2 | 169258.31 | 84629.155 | 84629.15 | UN | 1 | UN | 3.8.1.017 - Instalações elétricas/telefônicas/lógica
0335 | UFV NORONHA VERDE - USO E CONSUMO | 57985 | 09.19.0032 | PISO INTERTRAVADO CONCRETO RETANGULAR 10,00CM X 20,00CM X 8,00CM NATURAL | 2587.5 | 163012.5 | 63 | 63 | M2 | 1 | M2 | 3.8.1.010 - Revestimentos e pisos
0335 | UFV NORONHA VERDE - USO E CONSUMO | 742688 | 09.16.0030 | MOURÃO DE CONCRETO 10 X 10 CM NOS VÉRTICES, E A CADA 100 M | 2100 | 159390 | 75.9 | 75.9 | UN | 1 | UN | 3.8.1.009 - Artefatos pré-moldados de concreto
0335 | UFV NORONHA VERDE - USO E CONSUMO | 1322477 | 17.01.1198 | CABO UNIPOLAR DE COBRE, CLASSE 8,7/15KV, ISOL. HEPR, COB. PVC SEÇÃO 150MM², BLINDAGEM 25MM². REF PRYSMIAN OU SIMILAR | 804 | 151354.5 | 188.2519 | 188.245 | M | 1 | M | 3.8.1.017 - Instalações elétricas/telefônicas/lógica
0335 | UFV NORONHA VERDE - USO E CONSUMO | 884974 | 17.22.0110 | ALÇA PREFORMADA PARA AMARRAÇÃO DO CABO NU | 600 | 142639.77 | 237.733 | 404.22 | UND | 1 | UND | 3.8.1.017 - Instalações elétricas/telefônicas/lógica
0335 | UFV NORONHA VERDE - USO E CONSUMO | 1328795 | 32.07.0231 | RETIFICADOR 380VCA 3F - 125 VCC / 48 VCC / 12 VCC CHAVEADO EM ALTA FREQUÊNCIA 11,11 KVA | 2 | 137108.08 | 68554.04 | 68554.04 | UN | 1 | UN | 6.1.2.001 - Equipamentos
0335 | UFV NORONHA VERDE - USO E CONSUMO | 53717 | 18.07.0053 | CAIXA D´AGUA POLIETILENO 10.000L C/ TAMPA | 10 | 119800 | 11980 | 11980 | UN | 1 | UN | 3.8.1.018 - Instalações hidráulicas/sanitárias/industriais
0335 | UFV NORONHA VERDE - USO E CONSUMO | 742411 | 18.01.1241 | ABRAÇADEIRA POLIAMIDA 6.6 ESTABILIZADA À ULTRAVIOLETA- 8,9X770MM | 92000 | 115863.08 | 1.2594 | 1.2594 | UN | 1 | UN | 3.8.1.018 - Instalações hidráulicas/sanitárias/industriais
0335 | UFV NORONHA VERDE - USO E CONSUMO | 1464891 | 14.02.0059 | TELHA DE FIBROCIMENTO SEM AMIANTO 4,00M - CANALETE 49 - 8MM | 109.76 | 112855.23 | 1028.2 | 1028.2 | M2 | 1 | M2 | 3.8.1.014 - Cobertura
0335 | UFV NORONHA VERDE - USO E CONSUMO | 1475346 | 17.21.0112 | CONJUNTO DE FERRAGENS PARA FIXAÇÃO DE SC EM EST. CONCRETO | 57 | 97810.95 | 1715.9816 | 1240 | UN | 1 | UN | 3.8.1.022 - Elementos de fixação
0335 | UFV NORONHA VERDE - USO E CONSUMO | 839805 | 17.02.0685 | CONECTOR PARALELO COM 3 PARAFUSOS 34,5 KV, EM LIGA DE ALUMÍNIOCOMPATÍVEL P/CABOS DE ALUMÍNIO | 160 | 93920 | 587 | 587 | UN | 1 | UN | 3.8.1.017 - Instalações elétricas/telefônicas/lógica
0335 | UFV NORONHA VERDE - USO E CONSUMO | 12123 | 17.01.0210 | CABO ELETRICO FLEXIVEL 0,6/1KV 1 X 16,00MM2 COBRE PVC CLASSE 5 VERDE NBR 7288 | 3000 | 91160 | 30.3867 | 35 | M | 1 | M | 3.8.1.017 - Instalações elétricas/telefônicas/lógica
0335 | UFV NORONHA VERDE - USO E CONSUMO | 1261128 | 09.19.0064 | BLOQUETE PISO INTERTRAVADO DE CONCRETO, 20 CM X 10 CM, E = 8 CM, COR NATURAL | 1476 | 88560 | 60 | 60 | M2 | 1 | M2 | 3.8.1.009 - Artefatos pré-moldados de concreto
0335 | UFV NORONHA VERDE - USO E CONSUMO | 1261267 | 29.01.1570 | BANCO DE BATERIAS, TIPO CHUMBO ÁCIDO ESTACIONÁRIO, 60 ELEMENTOS, TENSÃO NOMINAL 125VCC, CAPACIDADE NOMINAL 300AH/10H | 2 | 87265.45 | 43632.725 | 43632.725 | UN | 1 | UN | 4.1.1.007 - Equipamentos e acessórios para informática
0335 | UFV NORONHA VERDE - USO E CONSUMO | 1384483 | 17.02.0867 | CONECTOR DERIVAÇÃO “T”, LIGA COBRE ESTANHADO, APARAFUSADO, 1 CABO 120 MM² PASSAGEM + 1 CABO DERIVAÇÃO, TENSÃO 13,8 KV | 213 | 83740.09 | 393.146 | 422.7722 | UN | 1 | UN | 3.8.1.017 - Instalações elétricas/telefônicas/lógica
0335 | UFV NORONHA VERDE - USO E CONSUMO | 1475322 | 17.21.0111 | CONJUNTO DE FERRAGENS PARA FIXAÇÃO DE PR EM EST. CONCRETO | 51 | 83343 | 1634.1765 | 1115 | UN | 1 | UN | 3.8.1.022 - Elementos de fixação
0335 | UFV NORONHA VERDE - USO E CONSUMO | 221860 | 17.01.0729 | CABO DE COBRE NÚ, MEIO DURO, EM CONFORMIDADE COM A NBR 6254, SEÇÃO 70MM2 | 935 | 81667.22 | 87.3446 | 87.985 | M | 1 | M | 3.8.1.017 - Instalações elétricas/telefônicas/lógica
0335 | UFV NORONHA VERDE - USO E CONSUMO | 1170016 | 18.07.0094 | RESERVATÓRIO DE 30.000 L EM PEAD | 2 | 79550 | 39775 | 39775 | UN | 1 | UN | 3.8.1.018 - Instalações hidráulicas/sanitárias/industriais
0335 | UFV NORONHA VERDE - USO E CONSUMO | 1465478 | 17.01.1248 | CABO ADSS 9.3 mm - 24 F.O | 2262 | 79398.01 | 35.1008 | 35.1008 | M | 1 | M | 3.8.1.017 - Instalações elétricas/telefônicas/lógica
0335 | UFV NORONHA VERDE - USO E CONSUMO | 554809 | 24.08.0055 | ALICATE PRENSA ELETRICO EPG45 BATERIA 18V CONEXEL | 2 | 75960 | 37980 | 37980 | UN | 1 | UN | 3.8.2.002 - Ferramentas manuais
0335 | UFV NORONHA VERDE - USO E CONSUMO | 1257074 | 01.09.0344 | PERFIL “C” ENRIJECIDO 75X40X15 CHAPA: 2,65MM 6000MM | 630 | 75413.7 | 119.7043 | 169.45 | UN | 1 | UN | 3.8.1.001 - Aços e trefilados
0335 | UFV NORONHA VERDE - USO E CONSUMO | 1387756 | 17.16.3824 | EMENDA RETO CONTRÁTIL - CABO ISOLADO SEÇÃO 400 MM² - 8.7 / 15 KV - CONDUTOR COBRE COMPACTO, ISOLAÇÃO EM EPR 105°C | 14 | 65328.9 | 4666.35 | 4666.35 | UN | 1 | UN | 3.8.1.017 - Instalações elétricas/telefônicas/lógica
0335 | UFV NORONHA VERDE - USO E CONSUMO | 1328133 | 17.01.1205 | CABO DE COBRE NU 120 MM², CLASSE 2A, TÊMPERA MEIO DURA, NBR 6524. | 576 | 64051.2 | 111.2 | 111.2 | M | 1 | M | 3.8.1.017 - Instalações elétricas/telefônicas/lógica
0335 | UFV NORONHA VERDE - USO E CONSUMO | 286788 | 26.12.0094 | FITA DE SINALIZAÇÃO ESCRITA "CUIDADO, REDE ELÉTRICA ABAIXO" | 250 | 63683.08 | 254.7323 | 233.6228 | UN | 1 | UN | 4.3.4.002 - Equipamento de proteção e sinalização coletiva
0335 | UFV NORONHA VERDE - USO E CONSUMO | 839986 | 17.16.0448 | TERMINAL BIMETÁLICO 400MM² | 400 | 52407.47 | 131.0187 | 136.8499 | pç | 1 | UN | 3.8.1.017 - Instalações elétricas/telefônicas/lógica
0335 | UFV NORONHA VERDE - USO E CONSUMO | 1484496 | 17.24.0017 | SUPORTE PARA PAINÉIS DE CASA DE COMANDO | 14 | 50286 | 3591.8571 | 3478.64 | UN | 1 | UN | 3.8.1.017 - Instalações elétricas/telefônicas/lógica
0335 | UFV NORONHA VERDE - USO E CONSUMO | 560464 | 17.01.0936 | CABO COBRE NU 70MM² - TMD 7F | 600 | 49200 | 82 | 82 | M | 1 | M | 3.8.1.017 - Instalações elétricas/telefônicas/lógica
0335 | UFV NORONHA VERDE - USO E CONSUMO | 882066 | 05.01.0044 | CIMENTO CINZA CPV - ARI PLUS 40KG | 300 | 47400 | 158 | 158 | UN | 1 | UN | 3.8.1.005 - Aglomerante
0335 | UFV NORONHA VERDE - USO E CONSUMO | 1324155 | 25.19.0029 | BIG BAG EM POLIPROPILENO DE ALTA RESISTÊNCIA COM SAIA DE ENCHIM E FUNDO FECHADO CARGA MÁXIMA 1500KG | 1444 | 46878.9541 | 32.4646 | 33 | UN | 1 | UN | 3.1.1.001 - Material de uso e consumo
0335 | UFV NORONHA VERDE - USO E CONSUMO | 1324194 | 29.03.0394 | VENTILADOR DE TETO PREMIUM 360 / 60CM / 170W / 220V | 117 | 44226 | 378 | 378 | UN | 1 | UN | 3.1.1.009 - Eletro eletrônico e acessórios
0335 | UFV NORONHA VERDE - USO E CONSUMO | 1387419 | 17.11.1125 | FILTRO ÓLEO/ÁGUA P/BASE SKID - MOD. P-PIT 410 | 7 | 43040 | 6148.5714 | 5900 | UN | 1 | UN | 3.8.1.017 - Instalações elétricas/telefônicas/lógica
0335 | UFV NORONHA VERDE - USO E CONSUMO | 1677684 | 17.05.0131 | TERMINAL DESCONECTAVEL RSTI 5854 15/25 KV, CB 95-240 MM, TE CONNECTIVITY, PARA CABO 240 MM, COM ACESSORIOS, CONFORME | 12 | 42987.84 | 3582.32 | 3582.32 | UN | 1 | UN | 3.8.1.017 - Instalações elétricas/telefônicas/lógica
0335 | UFV NORONHA VERDE - USO E CONSUMO | 1554759 | 17.06.0054 | CABO ELÉTRICO DE COBRE FLEXÍVEL HEPR 0,6/1 KV 4 CONDUTORES 4,0 MM² COM BLINDAGEM EM COBRE | 720 | 42150.04 | 58.5417 | 58.5417 | M | 1 | M | 3.8.1.017 - Instalações elétricas/telefônicas/lógica
0335 | UFV NORONHA VERDE - USO E CONSUMO | 557073 | 17.01.0931 | CABO OPTICO CFOA-SM-DDR-S 24F LSZH - TERCEIROS | 2559 | 40508.97 | 15.83 | 15.83 | M | 1 | M | 3.8.1.017 - Instalações elétricas/telefônicas/lógica
0335 | UFV NORONHA VERDE - USO E CONSUMO | 889163 | 18.01.1321 | TUBO PEAD LISO D=250 MM | 36 | 40102.92 | 1113.97 | 1113.97 | M | 1 | M | 3.8.1.018 - Instalações hidráulicas/sanitárias/industriais
0335 | UFV NORONHA VERDE - USO E CONSUMO | 1087986 | 32.12.0242 | LASER HILTI PR 300-HV2S | 2 | 38150.56 | 19075.28 | 19075.28 | UN | 1 | UN | 4.1.1.007 - Equipamentos e acessórios para informática
0335 | UFV NORONHA VERDE - USO E CONSUMO | 884891 | 17.22.0109 | LAÇO PREFORMADO PARA AMARRAÇÃO DO CABO NU | 264 | 37602.43 | 142.4334 | 130.05 | UND | 1 | UND | 3.8.1.017 - Instalações elétricas/telefônicas/lógica
0335 | UFV NORONHA VERDE - USO E CONSUMO | 1382767 | 33.02.3178 | GRAMPO GUIA DE DESCIDA PARA CABOS 9.3 MM COM FITA DE AÇO INOX | 32 | 37138.66 | 1160.5831 | 1160.5831 | UN | 1 | UN | 3.1.6.002 - Pneus e peças
0335 | UFV NORONHA VERDE - USO E CONSUMO | 477717 | 15.03.0049 | SIKA GROUT - 250 | 32000 | 37044.73 | 1.1576 | 1.1576 | KG | 1 | KG | 3.8.1.015 - Impermeabilizantes
0335 | UFV NORONHA VERDE - USO E CONSUMO | 1654229 | 18.11.0234 | EXTINTOR DE INCENDIO M500 50 L 10A:80B SOBRE RODAS (CARRETA) | 7 | 37044 | 5292 | 5292 | UN | 1 | UN | 4.3.4.005 - Combate incêndio
0335 | UFV NORONHA VERDE - USO E CONSUMO | 1087797 | 09.08.0061 | TAMPA DE CONCRETO | 329 | 36899.262 | 112.1558 | 83.85 | UN | 1 | UN | 3.8.1.009 - Artefatos pré-moldados de concreto
0335 | UFV NORONHA VERDE - USO E CONSUMO | 1257073 | 01.11.0306 | KIT DE CHAPA FINA A QUENTE 2,65 MM CORTADA A LASER | 2013 | 36862.2 | 18.3121 | 1787 | KG | 1 | KG | 3.8.1.001 - Aços e trefilados
0335 | UFV NORONHA VERDE - USO E CONSUMO | 1677690 | 17.16.3908 | TERMINAL DESCONECTAVEL RSTI 5851 15/25 KV, CB 35-70 MM, TE CONNECTIVITY, PARA CABO 70 MM, COM ACESSORIOS, CONFORME NBR | 8 | 36188.96 | 4523.62 | 4523.62 | UN | 1 | UN | 3.8.1.017 - Instalações elétricas/telefônicas/lógica
0335 | UFV NORONHA VERDE - USO E CONSUMO | 21421 | 30.05.0026 | ÁGUA MINERAL GARRAFAO 20L - PRODUTO | 733 | 35573.34 | 48.5312 | 50 | UN | 1 | UN | 4.3.6.007 - Refeições
0335 | UFV NORONHA VERDE - USO E CONSUMO | 884930 | 26.12.0132 | CAMISA PARA LANÇAMENTO DE CABO PARA SEÇÃO ATÉ 400M2 | 10 | 35000 | 3500 | 3500 | UND | 1 | UND | 4.3.4.002 - Equipamento de proteção e sinalização coletiva
0335 | UFV NORONHA VERDE - USO E CONSUMO | 1387013 | 09.21.0414 | CRUZETA DE FIBRA DE VIDRO RETA - 90X90X2000MM - 400 DAN | 169 | 34805.85 | 205.9518 | 516.74 | UN | 1 | UN | 3.8.1.001 - Aços e trefilados
0335 | UFV NORONHA VERDE - USO E CONSUMO | 291895 | 18.07.0063 | CAIXA D´AGUA POLIETILENO 20.000L C/ TAMPA | 2 | 34551.8 | 17275.9 | 17275.9 | UN | 1 | UN | 3.8.1.018 - Instalações hidráulicas/sanitárias/industriais
0335 | UFV NORONHA VERDE - USO E CONSUMO | 1384625 | 17.16.3823 | CONECTOR DERIVAÇÃO “T”, LIGA COBRE ESTANHADO, 2 CABOS 120 MM² PASSAGEM (ESPAÇADOS 200 MM) + 1 CABO DERIVAÇÃO | 21 | 34537.56 | 1644.6457 | 1644.6457 | UN | 1 | UN | 3.8.1.017 - Instalações elétricas/telefônicas/lógica
0335 | UFV NORONHA VERDE - USO E CONSUMO | 932214 | 24.24.0090 | CHAVE DE IMPACTO 1/2" COM DUAS BATERIAS DEWALT DCF922D2-BR | 12 | 34452 | 2871 | 2455.2 | UN | 1 | UN | 3.8.2.003 - Ferramentas elétricas/pneumáticas
0335 | UFV NORONHA VERDE - USO E CONSUMO | 90175 | 14.08.0004 | TENDA 6,00M X 6,00M EM AÇO GALVANIZADO A FOGO ANTI FERRUGEM, PVC 650 GR ANTI FOGO, ANTI ÁCARO, ANTI | 6 | 33800 | 5633.3333 | 4950 | UN | 1 | UN | 3.8.1.014 - Cobertura
0335 | UFV NORONHA VERDE - USO E CONSUMO | 1319426 | 28.01.0716 | PLACA DE SINALIZAÇÃO 80X66CM - CHAPA DE ZINCO - COM CAVALETE | 148 | 33572.32 | 226.84 | 226.84 | UN | 1 | UN | 3.8.1.023 - Comunicação visual e sinalização
0335 | UFV NORONHA VERDE - USO E CONSUMO | 1661537 | 01.09.0408 | CONJUNTO DE FERRAGENS EM ACO GALVANIZADO PARA SUPORTE DOS CABOS | 28 | 33028.4 | 1179.5857 | 606 | UN | 1 | UN | 3.8.1.001 - Aços e trefilados
0335 | UFV NORONHA VERDE - USO E CONSUMO | 736181 | 09.16.0027 | MOURÃO RETO PRÉ-MOLDADO DE CONCRETO H=3M | 600 | 32340 | 53.9 | 53.9 | UN | 1 | UN | 3.8.1.009 - Artefatos pré-moldados de concreto
0335 | UFV NORONHA VERDE - USO E CONSUMO | 1464892 | 14.02.0060 | CUMEEIRA ARTICULADA DE FIBROCIMENTO SEM AMIANTO PARA TELHA CANALETE 49 | 35.16 | 31992.75 | 909.9189 | 1415.5 | M | 1 | M | 3.8.1.014 - Cobertura
0335 | UFV NORONHA VERDE - USO E CONSUMO | 425639 | 06.01.0065 | ADITIVO REDUTOR DE ÁGUA (Sika® Plastocrete®-100 RM) NBR 11768 | 4917.06 | 29618.691 | 6.0237 | 6.506 | L | 0.001 | M3 | 3.8.1.006 - Aditivos e produtos químicos
0335 | UFV NORONHA VERDE - USO E CONSUMO | 844489 | 34.02.1202 | RESERVATÓRIO P/ GASOLINA | 8 | 29184 | 3648 | 3648 | UN | 1 | UN | 3.1.6.002 - Pneus e peças
0335 | UFV NORONHA VERDE - USO E CONSUMO | 1464213 | 10.08.0015 | PISO ELEVADO METÁLICO COM LONGARINAS, PEDESTAIS REGULÁVEIS E ACABAMENTO VINÍLICO 600MM×600MMX30MM | 54.96 | 29053.2 | 528.6245 | 528.6245 | M2 | 1 | M2 | 3.8.1.010 - Revestimentos e pisos
0335 | UFV NORONHA VERDE - USO E CONSUMO | 854325 | 15.03.0067 | ADITIVO SIKA SIKAPLAST 950 FLOOR | 1630.91 | 28421.3132 | 17.4267 | 19.8637 | L | 0.001 | M3 | 3.8.1.015 - Impermeabilizantes
0335 | UFV NORONHA VERDE - USO E CONSUMO | 21580 | 17.20.0036 | HASTE DE COBRE PARA ATERRAMENTO Ø 3/4" MM X 3,00M | 148 | 28355.2 | 191.5892 | 224.3 | UN | 1 | UN | 3.8.1.017 - Instalações elétricas/telefônicas/lógica
0335 | UFV NORONHA VERDE - USO E CONSUMO | 30886 | 17.02.0022 | ELETRODUTO PEAD 50,00MM (1.1/2") X 50,00M NBR 15715 | 3425 | 27448.25 | 8.0141 | 4.33 | M | 1 | M | 3.8.1.017 - Instalações elétricas/telefônicas/lógica
0335 | UFV NORONHA VERDE - USO E CONSUMO | 12100 | 17.01.0187 | CABO ELETRICO FLEXIVEL 0,6/1KV 1 X 10,00MM2 COBRE PVC CLASSE 5 VERDE NBR 7288 | 2000 | 27200 | 13.6 | 13.6 | M | 1 | M | 3.8.1.017 - Instalações elétricas/telefônicas/lógica
0335 | UFV NORONHA VERDE - USO E CONSUMO | 389169 | 26.01.0062 | UNIFORME ELETRICISTA - VESTIMENTA DE SEGURANÇA NR10 (CALÇA E CAMISA) - ATPV 11,3 CAL/CM² TAMANHO G | 90 | 26800 | 297.7778 | 290 | UN | 1 | UN | 4.3.4.001 - Equipamento de proteção individual
0335 | UFV NORONHA VERDE - USO E CONSUMO | 59249 | 18.01.0912 | TUBO PEAD PARA DRENAGEM DI 1200MM DNIT 094 | 30 | 26672.89 | 889.0963 | 889.0963 | M | 1 | M | 3.8.1.018 - Instalações hidráulicas/sanitárias/industriais
0335 | UFV NORONHA VERDE - USO E CONSUMO | 1463583 | 17.01.1232 | CABO ELETRICO FLEXIVEL 0,6/1KV 1 X 25,00MM2 COBRE PVC CLASSE 5 VERDE NBR 7288 | 1164.29 | 25905.72 | 22.2502 | 21.67 | M | 1 | M | 3.8.1.017 - Instalações elétricas/telefônicas/lógica
0335 | UFV NORONHA VERDE - USO E CONSUMO | 730656 | 05.01.0039 | CIMENTO PORTLAND CP II (50KG) | 32000 | 25523.416 | 0.7978 | 0.778 | KG | 1 | KG | 3.8.1.005 - Aglomerante
0335 | UFV NORONHA VERDE - USO E CONSUMO | 219688 | 17.20.0235 | FERRAGEM PARA PARA-RAIO | 7 | 25430.3 | 3632.9 | 3632.9 | UN | 1 | UN | 3.8.1.017 - Instalações elétricas/telefônicas/lógica
0335 | UFV NORONHA VERDE - USO E CONSUMO | 19959 | 32.08.0005 | TRANSFORMADOR TRIFÁSICO 112,5KVA 13800V - 380/220V 60HZ | 1 | 25180 | 25180 | 25180 | UN | 1 | UN | 6.1.2.001 - Equipamentos
0335 | UFV NORONHA VERDE - USO E CONSUMO | 1382972 | 17.02.0852 | CHAVE SECCIONADORA MONOPOLAR 15 KV - 630 A | 21 | 24730.63 | 1177.649 | 1268.5422 | UN | 1 | UN | 3.8.1.017 - Instalações elétricas/telefônicas/lógica
0335 | UFV NORONHA VERDE - USO E CONSUMO | 1318567 | 25.19.0028 | SACO PARA VESTIR PALETE - KIT 50 UND | 20 | 24700 | 1235 | 1235 | UN | 1 | UN | 3.8.2.006 - Utensílios
0335 | UFV NORONHA VERDE - USO E CONSUMO | 1259694 | 18.02.0728 | TUBO QUADRADO 30 X 30 PAREDE 1,2 MM BARRA 6 M | 350 | 24327.9 | 69.5083 | 74.4645 | UN | 1 | UN | 3.8.1.018 - Instalações hidráulicas/sanitárias/industriais
0335 | UFV NORONHA VERDE - USO E CONSUMO | 221923 | 17.02.0325 | ELETRODUTO PEAD CORRUGADO DE 40MM | 3550 | 24104.5 | 6.79 | 6.79 | M | 1 | M | 3.8.1.017 - Instalações elétricas/telefônicas/lógica
0335 | UFV NORONHA VERDE - USO E CONSUMO | 1261451 | 32.08.0083 | TRANSFORMADOR TRIFÁSICO DE POTÊNCIA EM MÉDIA TENSÃO PARA INSTALAÇÃO AO TEMPO, A ÓLEO, 13.800-380/220V, 60HZ, POTÊNCIA NO | 1 | 23400 | 23400 | 23400 | UN | 1 | UN | 6.1.2.001 - Equipamentos
0335 | UFV NORONHA VERDE - USO E CONSUMO | 1384697 | 09.21.0413 | POSTE DE CONCRETO SEÇÃO DUPLO “T”, ALTURA TOTAL IGUAL A 11,00 M, RESISTÊNCIA NOMINAL IGUAL A 1.500 KG, 1,70M ENGASTADO | 8 | 23141.44 | 2892.68 | 741.44 | UN | 1 | UN | 3.8.1.009 - Artefatos pré-moldados de concreto
0335 | UFV NORONHA VERDE - USO E CONSUMO | 1327823 | 06.03.0030 | MANTA GEOTÊXTIL OP-20 (200G/M²) PARA ENVOLTÓRIA DOS DRENOS | 2841.8 | 23013.32 | 8.0981 | 8.12 | M2 | 1 | M2 | 3.8.1.006 - Aditivos e produtos químicos
0335 | UFV NORONHA VERDE - USO E CONSUMO | 1607595 | 17.01.1391 | CABO MULTIPLEXADO DE ALUMINIO COM ISOLACAO HEPR 0,6/1KV DE 4X150MM | 218 | 23000 | 105.5046 | 105.5046 | M | 1 | M | 3.8.1.017 - Instalações elétricas/telefônicas/lógica
0335 | UFV NORONHA VERDE - USO E CONSUMO | 389168 | 26.01.0061 | UNIFORME ELETRICISTA - VESTIMENTA DE SEGURANÇA NR10 (CALÇA E CAMISA) - ATPV 11,3 CAL/CM² TAMANHO M | 77 | 22900 | 297.4026 | 290 | UN | 1 | UN | 4.3.4.001 - Equipamento de proteção individual
0335 | UFV NORONHA VERDE - USO E CONSUMO | 291107 | 06.07.0007 | RESINA EPÓXI PARA PROTEÇÃO SUPERFICIAL DE ALTO DESEMPENHO - MC COLOR PROOF VISION 12KG | 104 | 22793.33 | 219.1667 | 385 | KG | 1 | KG | 3.8.1.006 - Aditivos e produtos químicos
0335 | UFV NORONHA VERDE - USO E CONSUMO | 1330705 | 19.02.0015 | MICTORIO SEM SIFÃO DE DESCARGA AUTOMÁTICA | 53 | 22660.15 | 427.55 | 427.55 | UN | 1 | UN | 3.8.1.018 - Instalações hidráulicas/sanitárias/industriais
0335 | UFV NORONHA VERDE - USO E CONSUMO | 221692 | 17.20.0242 | TERMINAL DESCONECTÁVEL BLINDADO CL 36KV, CORPO EM T, C/CONECTOR TERM BIMETÁLICO A COMPR E ADAPTADOR P/CABO AL. 150 MM2 | 9 | 22601.82 | 2511.3133 | 2461.3133 | UN | 1 | UN | 3.8.1.017 - Instalações elétricas/telefônicas/lógica
0335 | UFV NORONHA VERDE - USO E CONSUMO | 18960 | 26.10.0002 | PERNEIRA BIDIM (PERNEIRA FLORESTAL) C/ VELCRO (CA-14750/11410/17136) | 900 | 22518 | 25.02 | 19.5 | UN | 1 | UN | 4.3.4.001 - Equipamento de proteção individual
0335 | UFV NORONHA VERDE - USO E CONSUMO | 49610 | 18.01.0827 | TUBO PEAD PARA DRENAGEM 600MM X 6,00M DNIT 094 | 7 | 22400 | 3200 | 3200 | UN | 1 | UN | 3.8.1.018 - Instalações hidráulicas/sanitárias/industriais
0335 | UFV NORONHA VERDE - USO E CONSUMO | 1608715 | 06.01.0116 | IMPERMEABILIZANTE EPOXI | 293.5 | 21957.36 | 74.8121 | 107.3335 | KG | 1 | KG | 3.8.1.006 - Aditivos e produtos químicos
0335 | UFV NORONHA VERDE - USO E CONSUMO | 1384433 | 17.16.3818 | CONECTOR SUPORTE PASSANTE, LIGA COBRE ESTANHADO, APARAFUSADO, 1 CABO 120 MM², FIXAÇÃO IP Ø 76,2 MM, FUROS M12x1,75 MM 16 | 39 | 21301.35 | 546.1885 | 546.1885 | UN | 1 | UN | 3.8.1.017 - Instalações elétricas/telefônicas/lógica
0335 | UFV NORONHA VERDE - USO E CONSUMO | 1487401 | 19.01.0065 | PERFIL U LAMINADO EM AÇO 6" COM PESO 12,20 KG/M | 45.26 | 21279.7 | 470.1657 | 533.9 | M | 1 | M | 3.8.1.001 - Aços e trefilados
0335 | UFV NORONHA VERDE - USO E CONSUMO | 1327716 | 18.01.1580 | TUBO PEAD PERFURADO 200 MM | 210 | 21039.24 | 100.1869 | 158.3333 | M | 1 | M | 3.8.1.018 - Instalações hidráulicas/sanitárias/industriais
0335 | UFV NORONHA VERDE - USO E CONSUMO | 19255 | 29.03.0003 | AR CONDICIONADO 12000 BTU/H 220V SPLIT DIGITAL CICLO QUENTE/FRIO | 10 | 20534 | 2053.4 | 2053.4 | UN | 1 | UN | 4.1.1.009 - Eletro eletrônico e acessórios
0335 | UFV NORONHA VERDE - USO E CONSUMO | 871936 | 24.08.0088 | ALICATE CRIMPADOR HIDRÁULICO A BATERIA 18V VONDER ACV 400B | 1 | 20390 | 20390 | 20390 | UN | 1 | UN | 3.8.2.002 - Ferramentas manuais
0335 | UFV NORONHA VERDE - USO E CONSUMO | 738780 | 29.02.0394 | MESA DE ESCRITÓRIO COM DUAS GAVETAS EM MADEIRA MDF, COM COR CINZA | 62 | 20370 | 328.5484 | 420 | UN | 1 | UN | 4.1.1.008 - Mobiliário e acessórios
0335 | UFV NORONHA VERDE - USO E CONSUMO | 1487449 | 18.04.0085 | TUBO PEAD LISO DIÂMETRO 110 MM | 205 | 20213 | 98.6 | 98.6 | M | 1 | M | 3.8.1.018 - Instalações hidráulicas/sanitárias/industriais
0335 | UFV NORONHA VERDE - USO E CONSUMO | 826451 | 17.01.1002 | CABO DE AÇO COBREADO 70MM² 30% IACS LCA 7 OU 19 FIOS | 400 | 20172 | 50.43 | 50.43 | M | 1 | M | 3.8.1.017 - Instalações elétricas/telefônicas/lógica
0335 | UFV NORONHA VERDE - USO E CONSUMO | 1469195 | 09.21.0417 | POSTE ESCORA 2 CH 16 GALV 3,00 MTS | 224 | 20160 | 90 | 90 | UN | 1 | UN | 3.8.1.022 - Elementos de fixação
0335 | UFV NORONHA VERDE - USO E CONSUMO | 1326678 | 17.16.0669 | CONECTOR DE COBRE ESTANHADO, PARA DERIVAÇÃO PARALELA DE 2 CABOS 50 A 150 mm² | 139 | 19173.4 | 137.9381 | 481.265 | pç | 1 | UN | 3.8.1.017 - Instalações elétricas/telefônicas/lógica
0335 | UFV NORONHA VERDE - USO E CONSUMO | 34194 | 29.02.0130 | ARMARIO ALTO COM 02 E 03 DIVISÓRIAS | 20 | 19100 | 955 | 1450 | UN | 1 | UN | 4.1.1.008 - Mobiliário e acessórios
0335 | UFV NORONHA VERDE - USO E CONSUMO | 1461991 | 20.02.0014 | MEIO FIO EM CONCRETO - MFC 03 | 812 | 19082 | 23.5 | 23.5 | M | 1 | M | 1.1.1.003 - Estruturas pré-moldadas de concreto
0335 | UFV NORONHA VERDE - USO E CONSUMO | 1666361 | 23.10.0074 | CHUMBADOR QUIMICO M20 X 150 MM TIPO HILTI HAS, HDG, ACO CARBONO CLASSE 8.8 | 42 | 18667.84 | 444.4724 | 444.4724 | UN | 1 | UN | 3.8.1.022 - Elementos de fixação
0335 | UFV NORONHA VERDE - USO E CONSUMO | 226963 | 17.16.0221 | CONECTOR BIMETÁLICO TORQUIMETRO 2 FUROS 150 MM2 | 11 | 18480 | 1680 | 1680 | UN | 1 | UN | 3.8.1.017 - Instalações elétricas/telefônicas/lógica
0335 | UFV NORONHA VERDE - USO E CONSUMO | 1387996 | 17.02.0887 | CONECTOR MACHO FIXO PARA ELETRODUTO METÁLICO FLEXÍVEL, COM PORCA, Ø 3" BSP. | 168 | 18283.43 | 108.8299 | 680 | UN | 1 | UN | 3.8.1.017 - Instalações elétricas/telefônicas/lógica
0335 | UFV NORONHA VERDE - USO E CONSUMO | 1011111 | 01.12.0353 | TUBO METALON RETANGULAR 50MM X 30MM CH 16 | 170 | 18212.1 | 107.13 | 107.13 | UN | 1 | UN | 3.8.1.001 - Aços e trefilados
0335 | UFV NORONHA VERDE - USO E CONSUMO | 21457 | 24.32.0002 | PALLETS DE MADEIRA PARA ESTOCAGEM DUPLA FACE REVERSÍVEL ALT 12CM X LAR 100CM X COMP 120CM | 427 | 17907.49 | 41.9379 | 37 | UN | 1 | UN | 6.1.2.002 - Ferramentas e utensílios
0335 | UFV NORONHA VERDE - USO E CONSUMO | 425806 | 29.03.0236 | SECADOR DE MÃO ELÉTRICO | 24 | 17880 | 745 | 745 | UN | 1 | UN | 4.1.1.009 - Eletro eletrônico e acessórios
0335 | UFV NORONHA VERDE - USO E CONSUMO | 1387969 | 17.02.0883 | ELETRODUTO DE ALUMÍNIO COM ROSCA, TIPO PESADO, Ø 3" BSP, VARA DE 3,00 M | 33 | 17234.24 | 522.2497 | 455.81 | UN | 1 | UN | 3.8.1.017 - Instalações elétricas/telefônicas/lógica
0335 | UFV NORONHA VERDE - USO E CONSUMO | 1385279 | 17.11.1124 | REFLETOR LED 250 220V, 90°, EXTERNO, IP66 IK08, ALUMÍNIO, FLUXO 37550 LM, 5000K, IRC>70 | 6 | 17218.14 | 2869.69 | 2869.69 | UN | 1 | UN | 3.8.1.017 - Instalações elétricas/telefônicas/lógica
0335 | UFV NORONHA VERDE - USO E CONSUMO | 879648 | 29.01.1266 | RACK OUTDOOR 10U 350MM SECUNDÁRIO EXTERNO | 9 | 17100 | 1900 | 1900 | UN | 1 | UN | 4.1.1.007 - Equipamentos e acessórios para informática
0335 | UFV NORONHA VERDE - USO E CONSUMO | 32387 | 02.03.0002 | ARAME FARPADO AÇO CARBONO 1,60MM GALVANIZACAO LEVE ROLO 500,00M | 48 | 16945.59 | 353.0331 | 333.3129 | R500M | 500 | M | 3.8.1.002 - Telas e arames
0335 | UFV NORONHA VERDE - USO E CONSUMO | 1383225 | 17.16.3814 | CONECTOR TORQUIMÉTRICO PARA CABO CU 400 MM² REDONDO COMPACTO | 13 | 16940.64 | 1303.1262 | 1303.1262 | UN | 1 | UN | 3.8.1.017 - Instalações elétricas/telefônicas/lógica
0335 | UFV NORONHA VERDE - USO E CONSUMO | 939998 | 29.01.1324 | ACESS POINT UBIQUITI UNIFI UAP-AC-PRO C/ FONTE | 12 | 16809.9 | 1400.825 | 1401.65 | UN. | 1 | UN. | 4.1.1.007 - Equipamentos e acessórios para informática
0335 | UFV NORONHA VERDE - USO E CONSUMO | 388955 | 03.04.0024 | BARROTE MADEIRA MASSARANDUBA 6CM X 6CM X 3,00M | 162 | 16716 | 103.1852 | 268 | UN | 1 | UN | 3.8.1.003 - Madeira
0335 | UFV NORONHA VERDE - USO E CONSUMO | 1105338 | 23.10.0055 | CHUMBADOR PARABOLT 1/2" COM OLHAL DE ROSCA | 300 | 16572 | 55.24 | 48.86 | UN | 1 | UN | 3.8.1.022 - Elementos de fixação
0335 | UFV NORONHA VERDE - USO E CONSUMO | 18985 | 26.13.0007 | CALÇA COM ELÁSTICO TAMANHO G - 4 BOLSOS, FORRO NO JOELHO, 02 ARGOLAS REFLETIVAS ABAIXO DO JOELHO, CO | 300 | 16500 | 55 | 55 | UN | 1 | UN | 4.3.4.003 - Fardamentos
0335 | UFV NORONHA VERDE - USO E CONSUMO | 53891 | 26.06.0056 | LUVA NITRÍLICA IMPERMEÁVEL COR VERDE (CA 32738) | 3000 | 16371.94 | 5.4573 | 5.65 | PAR | 1 | PAR | 4.3.4.001 - Equipamento de proteção individual
0335 | UFV NORONHA VERDE - USO E CONSUMO | 35544 | 17.20.0152 | SOLDA EXOTÉRMICA Nº 200 PLUS F20 | 300 | 16290 | 54.3 | 54.3 | UN | 1 | UN | 3.8.1.017 - Instalações elétricas/telefônicas/lógica
0335 | UFV NORONHA VERDE - USO E CONSUMO | 33591 | 32.09.0063 | BOMBA SUBMERSÍVEL P/ MANGOTE BF3" | 10 | 16284.52 | 1628.452 | 1841.1 | UN | 1 | UN | 6.1.2.001 - Equipamentos
0335 | UFV NORONHA VERDE - USO E CONSUMO | 1614266 | 17.03.0613 | ELETROCALHA TIPO U PERFURADA 200X100MM COMPRIMENTO 3,0M | 28 | 15938.84 | 569.2443 | 644.905 | UN | 1 | UN | 3.8.1.017 - Instalações elétricas/telefônicas/lógica
0335 | UFV NORONHA VERDE - USO E CONSUMO | 389170 | 26.01.0063 | UNIFORME ELETRICISTA - VESTIMENTA DE SEGURANÇA NR10 (CALÇA E CAMISA) - ATPV 11,3 CAL/CM² TAMANHO GG | 52 | 15600 | 300 | 290 | UN | 1 | UN | 4.3.4.001 - Equipamento de proteção individual
0335 | UFV NORONHA VERDE - USO E CONSUMO | 1469075 | 02.01.0086 | TELA ARAME GALVANIZADO FIO 12 - 2,76MM | 1150 | 15364 | 13.36 | 13.36 | KG | 1 | KG | 3.8.1.002 - Telas e arames
0335 | UFV NORONHA VERDE - USO E CONSUMO | 1613400 | 17.08.0251 | QUADRO DE DISTRIBUICAO METALICO PARA ATE 20 DISJUNTORES COM BARRAMENTO DE NEUTRO E TERRA PARA BAIXA TENSAO | 16 | 15250.36 | 953.1475 | 865.36 | UN | 1 | UN | 3.8.1.017 - Instalações elétricas/telefônicas/lógica
0335 | UFV NORONHA VERDE - USO E CONSUMO | 1328114 | 17.01.1204 | CABO DE COBRE MONOPOLAR 70 MM², CLASSE 2, 8,7/15 KV, ISOLAÇÃO EPR, COBERTURA PVC PRETO, BLINDAGEM 25 MM² | 80 | 15200 | 190 | 190 | M | 1 | M | 3.8.1.017 - Instalações elétricas/telefônicas/lógica
0335 | UFV NORONHA VERDE - USO E CONSUMO | 554391 | 32.12.0140 | MULTIMETRO DIGIT. FLUKE 87-V AC/DC 600V/1000V CAT IV/III 10A TEMP.1090°C FLUKE 87-V 2074974 F | 1 | 15140 | 15140 | 15140 | UN | 1 | UN | 4.1.1.011 - Instrumentos para medição
0335 | UFV NORONHA VERDE - USO E CONSUMO | 18905 | 26.06.0023 | LUVA DE VAQUETA - TAM G (CA-12059/16474/9455/7384) | 1197 | 15125.8317 | 12.6364 | 12.5 | PAR | 1 | PAR | 4.3.4.001 - Equipamento de proteção individual
0335 | UFV NORONHA VERDE - USO E CONSUMO | 294499 | 32.12.0089 | OPACÍMETRO SMOKE CHECK 2000 | 1 | 14990 | 14990 | 14990 | UN | 1 | UN | 4.1.1.011 - Instrumentos para medição
0335 | UFV NORONHA VERDE - USO E CONSUMO | 22678 | 17.02.0216 | MANILHA SAPATILHA AÇO 5000 DAN | 290 | 14901.1936 | 51.3834 | 51.3834 | UN | 1 | UN | 3.8.1.017 - Instalações elétricas/telefônicas/lógica
0335 | UFV NORONHA VERDE - USO E CONSUMO | 1469673 | 08.02.0089 | BLOCO VEDAÇÃO 19X19X39CM 4MPA | 2797 | 14824.1 | 5.3 | 5.3 | UN | 1 | UN | 3.8.1.008 - Blocos, painéis e divisórias
0335 | UFV NORONHA VERDE - USO E CONSUMO | 21658 | 33.02.0084 | ESTICADOR | 600 | 14820 | 24.7 | 24.7 | UN | 1 | UN | 6.1.2.001 - Equipamentos
0335 | UFV NORONHA VERDE - USO E CONSUMO | 22157 | 29.03.0044 | AR CONDICIONADO 18000 BTU/H 220V SPLIT | 5 | 14778.52 | 2955.704 | 2955.704 | UN | 1 | UN | 4.1.1.009 - Eletro eletrônico e acessórios
0335 | UFV NORONHA VERDE - USO E CONSUMO | 1654228 | 18.11.0233 | EXTINTOR M500 9 L 3A:40B PORTATIL | 8 | 14760 | 1845 | 1845 | UN | 1 | UN | 4.3.4.005 - Combate incêndio
0335 | UFV NORONHA VERDE - USO E CONSUMO | 1382574 | 17.01.1210 | CABO COPPERSTEEL 16 MM² 40% IACS | 86.78 | 14308.59 | 164.8835 | 164.8835 | KG | 1 | KG | 3.8.1.017 - Instalações elétricas/telefônicas/lógica
0335 | UFV NORONHA VERDE - USO E CONSUMO | 859744 | 03.10.0022 | POSTE EUCALIPTO 10.00 X 18A20 | 8 | 14300 | 1787.5 | 1787.5 | UN | 1 | UN | 3.8.1.003 - Madeira
0335 | UFV NORONHA VERDE - USO E CONSUMO | 16279 | 19.01.0006 | BACIA SANITARIA CAIXA ACOPLADA SAIDA VERTICAL LOUCA BOTAO CONVENCIONAL BRANCO | 65 | 14157 | 217.8 | 217.8 | UN | 1 | UN | 3.8.1.018 - Instalações hidráulicas/sanitárias/industriais
0335 | UFV NORONHA VERDE - USO E CONSUMO | 1461468 | 17.02.0896 | ELETRODUTO PEAD FLEXÍVEL - DIÂM. INT. 63 MM | 1720 | 14090.1 | 8.1919 | 5.25 | M | 1 | M | 3.8.1.017 - Instalações elétricas/telefônicas/lógica
0335 | UFV NORONHA VERDE - USO E CONSUMO | 224752 | 17.20.0263 | TERMINAÇÃO CONTRÁTIL A FRIO, FABRICADA EM BORRACHA Á BASE DE SILICONE COM ALÍVIO DE TENSÃO E VEDAÇÃO, USO INTERNO/EXTERN | 12 | 14063.08 | 1171.9233 | 1171.9233 | UN | 1 | UN | 3.8.1.017 - Instalações elétricas/telefônicas/lógica
0335 | UFV NORONHA VERDE - USO E CONSUMO | 428617 | 29.02.0364 | CADEIRA DE PLÁSTICO SEM BRAÇO | 280 | 13944 | 49.8 | 49.8 | UN | 1 | UN | 4.1.1.008 - Mobiliário e acessórios
0335 | UFV NORONHA VERDE - USO E CONSUMO | 1464627 | 01.09.0388 | PERFIL TUBULAR LAMINADO 100X100X2,25MM | 34.65 | 13918.26 | 401.6814 | 427.5 | M | 1 | M | 3.8.1.001 - Aços e trefilados
0335 | UFV NORONHA VERDE - USO E CONSUMO | 1461516 | 18.01.1642 | TUBO PEAD CORRUGADO NÃO PERFURADO 200 MM | 50 | 13871.02 | 277.4204 | 96.6667 | M | 1 | M | 3.8.1.018 - Instalações hidráulicas/sanitárias/industriais
0335 | UFV NORONHA VERDE - USO E CONSUMO | 18981 | 26.13.0003 | BATA MANGA LONGA TAMANHO G - FORRO NO OMBRO, GOLA COM VELCRO, 3 BOLSOS, LOGOMARCA NAS COSTAS, 02 ARG | 250 | 13750 | 55 | 55 | UN | 1 | UN | 4.3.4.003 - Fardamentos
0335 | UFV NORONHA VERDE - USO E CONSUMO | 18984 | 26.13.0006 | CALÇA COM ELÁSTICO TAMANHO M - 4 BOLSOS, FORRO NO JOELHO, 02 ARGOLAS REFLETIVAS ABAIXO DO JOELHO, CO | 250 | 13750 | 55 | 55 | UN | 1 | UN | 4.3.4.003 - Fardamentos
0335 | UFV NORONHA VERDE - USO E CONSUMO | 389167 | 26.01.0060 | UNIFORME ELETRICISTA - VESTIMENTA DE SEGURANÇA NR10 (CALÇA E CAMISA) - ATPV 11,3 CAL/CM² TAMANHO P | 46 | 13620 | 296.087 | 290 | UN | 1 | UN | 4.3.4.001 - Equipamento de proteção individual
0335 | UFV NORONHA VERDE - USO E CONSUMO | 1382815 | 01.11.0311 | CHAPA DE AÇO SAE 1020 150 X 40 X 4MM | 453 | 13454.55 | 29.701 | 28.76 | UN | 1 | UN | 3.8.1.001 - Aços e trefilados
0335 | UFV NORONHA VERDE - USO E CONSUMO | 1475394 | 17.21.0114 | CONJUNTO DE FERRAGENS PARA FIXAÇÃO DE TP EM EST. CONCRETO | 6 | 13309.5 | 2218.25 | 2218.25 | UN | 1 | UN | 3.8.1.022 - Elementos de fixação
0335 | UFV NORONHA VERDE - USO E CONSUMO | 1385799 | 17.01.1224 | CABO TRIPOLAR POTÊNCIA 2,5 MM², FLEXÍVEL COBRE, EPR, 0,6/1KV, PVC PRETO, 3 VIAS | 1040 | 13247 | 12.7375 | 10.97 | M | 1 | M | 3.8.1.017 - Instalações elétricas/telefônicas/lógica
0335 | UFV NORONHA VERDE - USO E CONSUMO | 224675 | 17.02.0353 | EMENDAS PARA CABOS ISOLADOS | 20 | 13186.83 | 659.3415 | 619.78 | UN | 1 | UN | 3.8.1.017 - Instalações elétricas/telefônicas/lógica
0335 | UFV NORONHA VERDE - USO E CONSUMO | 938077 | 17.16.0530 | TERMINAL OLHAL A COMPRESSÃO 300MM² | 187 | 13108.7 | 70.1 | 70.1 | UN | 1 | UN | 3.8.1.017 - Instalações elétricas/telefônicas/lógica
0335 | UFV NORONHA VERDE - USO E CONSUMO | 873568 | 15.05.0015 | IMPERMEABILIZANTE ASFÁLTICO DISPERSO EM ÁGUA (IGOL - 2 DA SIKA OU SIMILAR) LATA DE 18L | 63 | 13104.51 | 208.0081 | 208.0081 | UN | 1 | UN | 3.8.1.015 - Impermeabilizantes
0335 | UFV NORONHA VERDE - USO E CONSUMO | 847120 | 08.02.0033 | BLOCO CONCRETO DE 14X19X39 ATÉ 4 MPA | 3024 | 12942.72 | 4.28 | 4.28 | UN | 1 | UN | 3.8.1.008 - Blocos, painéis e divisórias
0335 | UFV NORONHA VERDE - USO E CONSUMO | 1465613 | 17.01.1251 | CABO COBRE ISOLADO 450/750 V, 70 MM², TÊMPERA MOLE, ENCORDOA CLAS 2, FORM 19 FIOS 2,12 MM, DN 10,70 MM, MASSA 0,682 KG/M | 150 | 12897.4 | 85.9827 | 86.02 | M | 1 | M | 3.8.1.017 - Instalações elétricas/telefônicas/lógica
0335 | UFV NORONHA VERDE - USO E CONSUMO | 1382743 | 33.02.3177 | GRAMPO PARALELO BIMETÁLICO PARA CABOS DE 16 A 95 MM² | 159 | 12796.32 | 80.48 | 80.48 | UN | 1 | UN | 3.1.6.002 - Pneus e peças
0335 | UFV NORONHA VERDE - USO E CONSUMO | 19240 | 29.02.0026 | CAMA BELICHE | 16 | 12768 | 798 | 798 | UN | 1 | UN | 4.1.1.008 - Mobiliário e acessórios
0335 | UFV NORONHA VERDE - USO E CONSUMO | 1257072 | 01.11.0305 | KIT DE CHAPA 1/2 CORTADA A LASER | 730 | 12726.09 | 17.433 | 17.433 | KG | 1 | KG | 3.8.1.001 - Aços e trefilados
0335 | UFV NORONHA VERDE - USO E CONSUMO | 1464699 | 13.02.0366 | GRADE DE VENTILAÇÃO EM POLIPROPILENO | 88 | 12718.64 | 144.53 | 144.53 | UN | 1 | UN | 3.8.1.022 - Elementos de fixação
0335 | UFV NORONHA VERDE - USO E CONSUMO | 49545 | 26.13.0055 | MACACÃO BRANCO EM DUPONTTM TYVEK - TRAT. ANTIEST. - C/ ABERT. FRONT. E FECHAM. C/ Z – TAM. – “GG” | 1264 | 12715.7236 | 10.0599 | 9.7375 | UN | 1 | UN | 4.3.4.003 - Fardamentos
0335 | UFV NORONHA VERDE - USO E CONSUMO | 1614807 | 09.21.0420 | POSTE PRFV CIRCULAR CONICO TOPO QUADRADO 11 M 600 DAN | 1 | 12592 | 12592 | 12592 | UN | 1 | UN | 3.8.1.009 - Artefatos pré-moldados de concreto
0335 | UFV NORONHA VERDE - USO E CONSUMO | 21649 | 14.08.0001 | TENDA 3,00M X 3,00M | 5 | 12250 | 2450 | 2450 | UN | 1 | UN | 3.8.1.014 - Cobertura
0335 | UFV NORONHA VERDE - USO E CONSUMO | 23993 | 30.03.0147 | KIT COLETA SELETIVA 50L COM ABERTURA FRONTAL E SUPORTE | 12 | 12202 | 1016.8333 | 1060.2 | UN | 1 | UN | 4.1.1.001 - Material de uso e consumo
0335 | UFV NORONHA VERDE - USO E CONSUMO | 884893 | 17.16.0500 | KIT DE CONECTORES MC4, 1500V, MACHO E FÊMEA, SEÇÃO 6MM² | 1100 | 12133.17 | 11.0302 | 12.1583 | CJ | 1 | CJ | 3.8.1.017 - Instalações elétricas/telefônicas/lógica
0335 | UFV NORONHA VERDE - USO E CONSUMO | 1263306 | 26.09.0027 | PROTETOR SOLAR FPS 60 COM REPELENTE 2,0L | 40 | 11965 | 299.125 | 413.25 | UN | 1 | UN | 4.3.4.001 - Equipamento de proteção individual
0335 | UFV NORONHA VERDE - USO E CONSUMO | 1604397 | 17.01.1388 | CABO DE INSTRUMENTAÇÃO FLEXÍVEL PVC 300V 4 CONDUTORES 18 AWG COM BLINDAGEM EM FITA DE ALUMÍNIO | 400 | 11916 | 29.79 | 29.79 | M | 1 | M | 3.8.1.017 - Instalações elétricas/telefônicas/lógica
0335 | UFV NORONHA VERDE - USO E CONSUMO | 1088310 | 32.12.0243 | INCLINOMETRO DIGITAL BOSH 50M | 5 | 11827.5 | 2365.5 | 2365.5 | UN | 1 | UN | 4.1.1.011 - Instrumentos para medição
0335 | UFV NORONHA VERDE - USO E CONSUMO | 141988 | 17.02.0309 | ELETRODUTO CORRUGADO PEAD 63 MM | 1137 | 11728.04 | 10.3149 | 10.3149 | M | 1 | M | 3.8.1.017 - Instalações elétricas/telefônicas/lógica
0335 | UFV NORONHA VERDE - USO E CONSUMO | 29799 | 14.01.0003 | TELHA COLONIAL VERMELHA 47CM X 18CM X 14CM | 1500 | 11700 | 7.8 | 7.8 | UN | 1 | UN | 3.8.1.014 - Cobertura
0335 | UFV NORONHA VERDE - USO E CONSUMO | 1688073 | 03.05.0071 | LINHA DE MADEIRA 6 CM X 20 CM X 6 METROS | 27 | 11610 | 430 | 430 | UN | 1 | UN | 3.8.1.003 - Madeira
0335 | UFV NORONHA VERDE - USO E CONSUMO | 1327715 | 18.01.1579 | TUBO PEAD PERFURADO 150 MM | 344 | 11462.21 | 33.3204 | 30 | M | 1 | M | 3.8.1.018 - Instalações hidráulicas/sanitárias/industriais
0335 | UFV NORONHA VERDE - USO E CONSUMO | 950840 | 13.06.0323 | FECHADURA ALIANCA PREMIUM EXT | 200 | 11426.9672 | 57.1348 | 45.28 | UN | 1 | UN | 3.8.1.013 - Esquadrias e vidros
0335 | UFV NORONHA VERDE - USO E CONSUMO | 1467472 | 17.01.1287 | CABO FLEXIVEL ATOX 25MM X 0,6/1 kV PRETO HEPR 90C - NBR 7286 | 300 | 11400 | 38 | 38 | M | 1 | M | 3.8.1.017 - Instalações elétricas/telefônicas/lógica
0335 | UFV NORONHA VERDE - USO E CONSUMO | 1384482 | 17.02.0866 | CONECTOR TERMINAL 90° 1 CABO 120 MM², 2 FUROS NEMA, TENSÃO 13,8 KV | 27 | 11321.64 | 419.32 | 419.32 | UN | 1 | UN | 3.8.1.017 - Instalações elétricas/telefônicas/lógica
0335 | UFV NORONHA VERDE - USO E CONSUMO | 1092400 | 24.30.0047 | CARRO PLATAFORMA CAPACIDADE 800KG PNEUS DE EVA | 5 | 11300.4 | 2260.08 | 2260.08 | UN | 1 | UN | 3.8.2.002 - Ferramentas manuais
0335 | UFV NORONHA VERDE - USO E CONSUMO | 1463615 | 04.02.0042 | BRITTA 1" (25MM) - ENSACADA | 132.26 | 11242.1 | 85 | 85 | m³ | 1 | UND | 3.8.1.004 - Agregados
0335 | UFV NORONHA VERDE - USO E CONSUMO | 1382694 | 23.15.0038 | FITA EM AÇO INOX - 1/2" ESPESSURA 0,5MM (C/ FECHO) | 60 | 11177.04 | 186.284 | 186.2839 | M | 1 | M | 3.8.1.022 - Elementos de fixação
0335 | UFV NORONHA VERDE - USO E CONSUMO | 30892 | 17.02.0028 | ELETRODUTO PEAD 125,00MM (5") X 50,00M NBR 15715 | 4 | 11140 | 2785 | 2785 | R100M | 100 | M | 3.8.1.017 - Instalações elétricas/telefônicas/lógica
0335 | UFV NORONHA VERDE - USO E CONSUMO | 32105 | 01.05.0008 | TELA SOLDADA AÇO CA-60 NERVURADO Q 196 10,00CM X 10,00CM FIO 5,0MM PAINEL 2,45M X 6,00M (3,11KG/M2) NBR 7481 | 36 | 11108.17 | 308.5603 | 320.0645 | P14,7 | 14.7 | M2 | 3.8.1.001 - Aços e trefilados
0335 | UFV NORONHA VERDE - USO E CONSUMO | 1462171 | 17.20.0704 | CAIXA DE INSPEÇÃO 50 X 50 | 16 | 11104 | 694 | 694 | UN | 1 | UN | 3.8.1.018 - Instalações hidráulicas/sanitárias/industriais
0335 | UFV NORONHA VERDE - USO E CONSUMO | 287810 | 32.09.0108 | BOMBA SUBMERSÍVEL P/ MANGOTE 2” | 3 | 11100 | 3700 | 3700 | UN | 1 | UN | 6.1.2.001 - Equipamentos
0335 | UFV NORONHA VERDE - USO E CONSUMO | 18983 | 26.13.0005 | CALÇA COM ELÁSTICO TAMANHO P - 4 BOLSOS, FORRO NO JOELHO, 02 ARGOLAS REFLETIVAS ABAIXO DO JOELHO, CO | 200 | 11000 | 55 | 55 | UN | 1 | UN | 4.3.4.003 - Fardamentos
0335 | UFV NORONHA VERDE - USO E CONSUMO | 1476119 | 24.03.0010 | CONJUNTO MEDIDOR DE BITOLA FIOS E CABOS ELÉTRICOS MDK500 | 1 | 10800 | 10800 | 10800 | UN | 1 | UN | 3.7.2.002 - Serviço em ferramentas/utensílios
0335 | UFV NORONHA VERDE - USO E CONSUMO | 1654230 | 18.11.0235 | EXTINTOR DE INCENDIO PQS 50 KG 80B:C SOBRE RODAS (TIPO CARRETA) | 3 | 10788.69 | 3596.23 | 3596.23 | UN | 1 | UN | 4.3.4.005 - Combate incêndio
0335 | UFV NORONHA VERDE - USO E CONSUMO | 1384794 | 17.20.0691 | TERMINAÇÃO CONTRÁTIL A FRIO, INSTALAÇÃO EXTERNA, TENSÃO NOMINAL 8,7/15 KV, PARA CABO DE BITOLA 240 MM² | 24 | 10681.56 | 445.065 | 421.23 | UN | 1 | UN | 3.8.1.017 - Instalações elétricas/telefônicas/lógica
0335 | UFV NORONHA VERDE - USO E CONSUMO | 18979 | 26.13.0001 | BATA MANGA LONGA TAMANHO P - FORRO NO OMBRO, GOLA COM VELCRO, 3 BOLSOS, LOGOMARCA NAS COSTAS, 02 ARG | 194 | 10670 | 55 | 55 | UN | 1 | UN | 4.3.4.003 - Fardamentos
0335 | UFV NORONHA VERDE - USO E CONSUMO | 1259177 | 01.09.0356 | PERFIL “C” DOBRADO 50MM X 32MM X 50MM X COMPRIMENTO DE 3 METROS NA CHAPA 0,5 MM COR: BRANCO | 126.72 | 10644.78 | 84.0024 | 84.0024 | UN | 1 | UN | 3.8.1.001 - Aços e trefilados
0335 | UFV NORONHA VERDE - USO E CONSUMO | 1329795 | 21.02.0012 | BIORRETENTOR COM MALHA DE JUTA E FIBRA DE COCO COM DIÂMETRO DE 30cm | 110.4 | 10634.26 | 96.3248 | 96.3248 | M | 1 | M | 3.8.1.020 - Paisagismo
0335 | UFV NORONHA VERDE - USO E CONSUMO | 21443 | 29.02.0045 | LENÇOL DE CAMA SOLTEIRO COM ELÁSTICO | 350 | 10625 | 30.3571 | 13.75 | UN | 1 | UN | 4.1.1.008 - Mobiliário e acessórios
0335 | UFV NORONHA VERDE - USO E CONSUMO | 1475370 | 17.21.0113 | CONJUNTO DE FERRAGENS PARA FIXAÇÃO DE SC/CHAVE FUSÍVEL EM EST. CONCRETO | 9 | 10611 | 1179 | 725 | UN | 1 | UN | 3.8.1.022 - Elementos de fixação
0335 | UFV NORONHA VERDE - USO E CONSUMO | 1320927 | 17.12.0498 | TOMADA DUPLA EXTERNA 10A PARA CONDULETE PVC 1/2" | 440 | 10535.6 | 23.9445 | 18.86 | UN | 1 | UN | 3.8.1.017 - Instalações elétricas/telefônicas/lógica
0335 | UFV NORONHA VERDE - USO E CONSUMO | 1386844 | 17.22.0137 | CINTA POSTE CIRCULAR Ø460 5000DAN | 61 | 10288.87 | 168.67 | 168.67 | UN | 1 | UN | 3.8.1.022 - Elementos de fixação
0335 | UFV NORONHA VERDE - USO E CONSUMO | 1463662 | 04.02.0043 | BRITA 3/4" (19MM) - ENSACADA | 128.75 | 10180.1 | 79.0687 | 85 | m³ | 1 | UND | 3.8.1.004 - Agregados
0335 | UFV NORONHA VERDE - USO E CONSUMO | 831925 | 26.02.0191 | BOTINA FUJIWARA HESS C/BICO DE AÇO COMPOSITE E PALMILHA ANTIPERFURANTE CA 42330 N° 43 | 105 | 10129.4 | 96.4705 | 54 | UN | 1 | UN | 4.3.4.001 - Equipamento de proteção individual
0335 | UFV NORONHA VERDE - USO E CONSUMO | 21444 | 29.02.0046 | LENÇOL DE CAMA SOLTEIRO SEM ELÁSTICO | 350 | 10125 | 28.9286 | 13.75 | UN | 1 | UN | 4.1.1.008 - Mobiliário e acessórios
0335 | UFV NORONHA VERDE - USO E CONSUMO | 1386720 | 23.07.1583 | PARAFUSO ROSCA DUPLA M16X750 C/ PORCAS | 114 | 10091.28 | 88.52 | 88.52 | UN | 1 | UN | 3.8.1.022 - Elementos de fixação
0335 | UFV NORONHA VERDE - USO E CONSUMO | 18895 | 26.06.0013 | LUVA DE SEGURANÇA ISOLANTE DE BORRACHA TIPO II - CLASSE 0 - TENSÃO MÁXIMA DE USO: 1000 V - TAM 10" ( | 30 | 9900 | 330 | 330 | PAR | 1 | PAR | 4.3.4.001 - Equipamento de proteção individual
0335 | UFV NORONHA VERDE - USO E CONSUMO | 32903 | 17.20.0110 | SOLDA EXOTÉRMICA Nº 115 PLUS F20 | 300 | 9900 | 33 | 33 | UN | 1 | UN | 3.8.1.017 - Instalações elétricas/telefônicas/lógica
0335 | UFV NORONHA VERDE - USO E CONSUMO | 965039 | 17.21.0084 | CONJUNTO DE ATERRAMENTO TEMPORÁRIO TRIFÁSICO | 5 | 9900 | 1980 | 1980 | UN | 1 | UN | 3.8.1.017 - Instalações elétricas/telefônicas/lógica
0335 | UFV NORONHA VERDE - USO E CONSUMO | 1609962 | 17.01.1392 | CABO AFT 8X18 AWG BLINDADO EM MALHA DE COBRE ESTANHADO | 500 | 9895 | 19.79 | 19.79 | M | 1 | M | 3.8.1.017 - Instalações elétricas/telefônicas/lógica
0335 | UFV NORONHA VERDE - USO E CONSUMO | 276056 | 28.01.0375 | ADESIVO VINIL 1,20m X 0,80m | 6 | 9888 | 1648 | 1648 | UN | 1 | UN | 3.8.1.023 - Comunicação visual e sinalização
0335 | UFV NORONHA VERDE - USO E CONSUMO | 831923 | 26.02.0189 | BOTINA FUJIWARA HESS C/BICO DE AÇO COMPOSITE E PALMILHA ANTIPERFURANTE CA 42330 N° 41 | 111 | 9870.04 | 88.9193 | 77 | UN | 1 | UN | 4.3.4.001 - Equipamento de proteção individual
0335 | UFV NORONHA VERDE - USO E CONSUMO | 1471296 | 09.19.0073 | ESTRADO PLASTICO 50X50 | 200 | 9600 | 48 | 48 | pç | 1 | UN | 3.8.1.010 - Revestimentos e pisos
0335 | UFV NORONHA VERDE - USO E CONSUMO | 1311231 | 30.03.0546 | REFIL P/ LAVADOR DE VIDROS 45 CM LUVA | 50 | 9506 | 190.12 | 190.12 | UN | 1 | UN | 3.1.1.003 - Material limpeza
0335 | UFV NORONHA VERDE - USO E CONSUMO | 1464747 | 09.13.0006 | RUFO SUPERIOR EM CHAPA METÁLICA GALVANIZADA | 68.84 | 9489.61 | 137.8502 | 155.2 | M | 1 | M | 3.8.1.001 - Aços e trefilados
0335 | UFV NORONHA VERDE - USO E CONSUMO | 18173 | 24.23.0001 | BOMBA MANUAL P/GRAXA AÇO INOX ALAVANCA LATERAL BICO FLEXIVEL | 3 | 9480 | 3160 | 3160 | UN | 1 | UN | 3.8.2.002 - Ferramentas manuais
0335 | UFV NORONHA VERDE - USO E CONSUMO | 1382791 | 17.16.3811 | CONECTOR BIMETÁLICO PARA ATERRAMENTO - CABOS 16 MM² | 308 | 9424.8 | 30.6 | 30.6 | UN | 1 | UN | 3.8.1.017 - Instalações elétricas/telefônicas/lógica
0335 | UFV NORONHA VERDE - USO E CONSUMO | 1606481 | 24.27.0017 | MOTOR BUFFALO | 4 | 9360 | 2340 | 2280 | UN | 1 | UN | 3.8.2.003 - Ferramentas elétricas/pneumáticas
0335 | UFV NORONHA VERDE - USO E CONSUMO | 1310970 | 01.09.0364 | PERFIL "C" DOBRADO 28 MM X 58 MM X 28 MM NA CHAPA 0,5 MM COM COMPRIMENTO DE 3 METROS E PINTURA EXTERNA | 335 | 9336.45 | 27.87 | 27.87 | UN | 1 | UN | 3.8.1.001 - Aços e trefilados
0335 | UFV NORONHA VERDE - USO E CONSUMO | 1383032 | 19.14.0079 | TERMINAL MUFLA CABO CU 400 MM² - 8.7 - 15 KV | 13 | 9090.12 | 699.24 | 699.24 | UN | 1 | UN | 3.8.1.017 - Instalações elétricas/telefônicas/lógica
0335 | UFV NORONHA VERDE - USO E CONSUMO | 1464939 | 17.21.0108 | ISOLADOR POLIMÉRICO TIPO BASTÃO PARA CADEIA DE ANCORAGEM ENGATE GARFO-OLHAL DIÂMETRO 120 MM TENSÃO MÁXIMA 25 KV NBI 150 | 132 | 9034.08 | 68.44 | 68.44 | UN | 1 | UN | 3.7.1.018 - Serviço de instalações elétricas/telefônica/lógica
0335 | UFV NORONHA VERDE - USO E CONSUMO | 1679654 | 08.04.0047 | PAREDE DRYWALL C/ ISOLAMENTO EM LA DE ROCHA E FECHAMENTO EM PLACA DE GESSO ACARTONADO | 50 | 8983.24 | 179.6648 | 179.6648 | M2 | 1 | M2 | 3.8.1.008 - Blocos, painéis e divisórias
0335 | UFV NORONHA VERDE - USO E CONSUMO | 958673 | 24.24.0094 | PARAFUSADEIRA DE IMPACTO 1/4 POL 20V MAX BRUSHLESS 170NM COM 4 BATERIAS 20V LI-LON E CARREGADOR BIVOLT MARCA DEWALT | 3 | 8940 | 2980 | 2980 | UN | 1 | UN | 3.8.2.003 - Ferramentas elétricas/pneumáticas
0335 | UFV NORONHA VERDE - USO E CONSUMO | 54947 | 34.02.0809 | BOMBA HIDRÁULICA | 1 | 8900 | 8900 | 8900 | UN | 1 | UN | 3.1.6.002 - Pneus e peças
0335 | UFV NORONHA VERDE - USO E CONSUMO | 1087988 | 32.11.0016 | TRIPÉ LASER HILTI PR 300-HV2S | 2 | 8896.5 | 4448.25 | 4448.25 | UN | 1 | UN | 4.1.1.007 - Equipamentos e acessórios para informática
0335 | UFV NORONHA VERDE - USO E CONSUMO | 19767 | 30.03.0040 | LIXEIRA AÇO INOX COM PEDAL 11,00L | 68 | 8819.6 | 129.7 | 129.7 | UN | 1 | UN | 4.1.1.003 - Material limpeza
0335 | UFV NORONHA VERDE - USO E CONSUMO | 33123 | 25.15.0015 | LONA PLASTICA POLIETILENO DUPLA FACE 200 MICRAS 8,00M X 100,00M | 4 | 8800 | 2200 | 2200 | RL800 | 800 | UN | 3.8.2.006 - Utensílios
0335 | UFV NORONHA VERDE - USO E CONSUMO | 1385800 | 17.01.1225 | CABO MULTIPOLAR 5 VIAS POTÊNCIA 6 MM², FLEXÍVEL COBRE, EPR, 0,6/1KV, PVC PRETO | 135 | 8761.5 | 64.9 | 64.9 | M | 1 | M | 3.8.1.017 - Instalações elétricas/telefônicas/lógica
0335 | UFV NORONHA VERDE - USO E CONSUMO | 32875 | 32.12.0010 | MEDIDOR DE INCLINAÇÃO DIGITAL 0-360° | 3 | 8688.54 | 2896.18 | 2896.18 | UN | 1 | UN | 4.1.1.011 - Instrumentos para medição
0335 | UFV NORONHA VERDE - USO E CONSUMO | 1475015 | 17.20.0716 | CARTUCHO IGNIÇÃO SOLDA EXOTÉRMICA CABO COBRE 50MM² 90G | 500 | 8670 | 17.34 | 17.34 | UN | 1 | UN | 3.8.1.017 - Instalações elétricas/telefônicas/lógica
0335 | UFV NORONHA VERDE - USO E CONSUMO | 19232 | 29.02.0018 | MESA PLÁSTICA QUADRADA | 105 | 8610 | 82 | 82 | UN | 1 | UN | 4.1.1.008 - Mobiliário e acessórios
0335 | UFV NORONHA VERDE - USO E CONSUMO | 831924 | 26.02.0190 | BOTINA FUJIWARA HESS C/BICO DE AÇO COMPOSITE E PALMILHA ANTIPERFURANTE CA 42330 N° 42 | 96 | 8598.64 | 89.5692 | 54 | UN | 1 | UN | 4.3.4.001 - Equipamento de proteção individual
0335 | UFV NORONHA VERDE - USO E CONSUMO | 853756 | 32.02.0311 | MOTOR P/ VIBRADOR A GASOLINA BRANCO B 4T - 6,5HP | 4 | 8522.79 | 2130.6975 | 2130.6975 | UN | 1 | UN | 6.1.2.001 - Equipamentos
0335 | UFV NORONHA VERDE - USO E CONSUMO | 1680999 | 10.01.0116 | CERAMICA ESMALTADA RETIFICADA, ACABAMENTO ACETINADO, PARA USO INTERNO, 60X60 - COR: BRANCA | 282.96 | 8483.14 | 29.98 | 29.9796 | M2 | 1 | M2 | 3.8.1.010 - Revestimentos e pisos
0335 | UFV NORONHA VERDE - USO E CONSUMO | 1009861 | 01.12.0350 | BARRA DE METALON 50X30X1.5 | 70 | 8458.205 | 120.8315 | 120.8315 | UN | 1 | UN | 3.8.1.001 - Aços e trefilados
0335 | UFV NORONHA VERDE - USO E CONSUMO | 952368 | 08.02.0045 | BLOCO CERÂMICO FURADO 9X19X19CM PARA VEDAÇÃO | 7200 | 8419.68 | 1.1694 | 1.1694 | UN | 1 | UN | 3.8.1.008 - Blocos, painéis e divisórias
0335 | UFV NORONHA VERDE - USO E CONSUMO | 1463584 | 17.01.1233 | CABO ELETRICO FLEXIVEL 0,6/1KV 1 X 35,00MM2 COBRE PVC CLASSE 5 VERMELHO NBR 728 | 205.275 | 8416.83 | 41.0027 | 41.0027 | M | 1 | M | 3.8.1.017 - Instalações elétricas/telefônicas/lógica
0335 | UFV NORONHA VERDE - USO E CONSUMO | 1327762 | 18.03.0202 | TUBO FERRO FUNDIDO CLASSE K7 100MM | 13.85 | 8404.35 | 606.8123 | 606.8125 | M | 1 | M | 3.8.1.018 - Instalações hidráulicas/sanitárias/industriais
0335 | UFV NORONHA VERDE - USO E CONSUMO | 22701 | 26.14.0001 | KIT DE MITIGAÇÃO BOMBONA 100 LITROS AZUL | 20 | 8400 | 420 | 420 | UN | 1 | UN | 4.1.7.012 - Proteção Ambiental
0335 | UFV NORONHA VERDE - USO E CONSUMO | 12221 | 17.01.0308 | CABO ELETRICO FLEXIVEL 0,6/1KV 4 X 16,00MM2 COBRE BWF PVC CLASSE 5 PRETO NBR 7288 | 100 | 8394.2 | 83.942 | 83.942 | M | 1 | M | 3.8.1.017 - Instalações elétricas/telefônicas/lógica
0335 | UFV NORONHA VERDE - USO E CONSUMO | 959715 | 32.07.0185 | CORRENTE MOTOSSERRA STIHL MS 361 -30 DENTES | 190 | 8349 | 43.9421 | 119.7 | MT | 1 | UN | 6.1.2.001 - Equipamentos
0335 | UFV NORONHA VERDE - USO E CONSUMO | 856750 | 31.02.0160 | OLEO LUBRIFICANTE H68 GAL 20L | 10 | 8322 | 832.2 | 762 | UN | 1 | UN | 3.1.6.001 - Combustível e lubrificantes
0335 | UFV NORONHA VERDE - USO E CONSUMO | 56394 | 31.02.0058 | GRAXA GRAFITADA | 200 | 8300 | 41.5 | 41.5 | KG | 1 | KG | 3.1.6.001 - Combustível e lubrificantes
0335 | UFV NORONHA VERDE - USO E CONSUMO | 1463587 | 17.01.1236 | CABO ELETRICO FLEXIVEL 0,6/1KV 1 X 50,00MM2 COBRE PVC CLASSE 5 VERMELHO NBR 7290 | 133.17 | 8252.04 | 61.9662 | 61.9662 | M | 1 | M | 3.8.1.017 - Instalações elétricas/telefônicas/lógica
0335 | UFV NORONHA VERDE - USO E CONSUMO | 18982 | 26.13.0004 | BATA MANGA LONGA TAMANHO GG - FORRO NO OMBRO, GOLA COM VELCRO, 3 BOLSOS, LOGOMARCA NAS COSTAS, 02 AR | 150 | 8250 | 55 | 55 | UN | 1 | UN | 4.3.4.003 - Fardamentos
0335 | UFV NORONHA VERDE - USO E CONSUMO | 18986 | 26.13.0008 | CALÇA COM ELÁSTICO TAMANHO GG - 4 BOLSOS, FORRO NO JOELHO, 02 ARGOLAS REFLETIVAS ABAIXO DO JOELHO, C | 150 | 8250 | 55 | 55 | UN | 1 | UN | 4.3.4.003 - Fardamentos
0335 | UFV NORONHA VERDE - USO E CONSUMO | 289512 | 06.02.0035 | ADESIVO ACRÍLICO P/PISO VINILICO (GLOBALFIX) | 270 | 8248.5 | 30.55 | 30.55 | KG | 1 | KG | 3.8.1.006 - Aditivos e produtos químicos
0335 | UFV NORONHA VERDE - USO E CONSUMO | 19244 | 29.02.0030 | TRAVESSEIRO | 204 | 8247.6 | 40.4294 | 39.99 | UN | 1 | UN | 4.1.1.008 - Mobiliário e acessórios
0335 | UFV NORONHA VERDE - USO E CONSUMO | 1383007 | 17.20.0688 | PARA RAIOS ZNO 15 KV | 19 | 8219.26 | 432.5926 | 432.5926 | UN | 1 | UN | 3.8.1.017 - Instalações elétricas/telefônicas/lógica
0335 | UFV NORONHA VERDE - USO E CONSUMO | 32791 | 01.10.0059 | BARRA ROSCADA AÇO CARBONO GALVANIZADO UNC 3/4" 10 FIOS C/ 1,00M | 240 | 8160 | 34 | 34 | PÇ1M | 1 | M | 3.8.1.001 - Aços e trefilados
0335 | UFV NORONHA VERDE - USO E CONSUMO | 884857 | 09.21.0329 | POSTE TELESCOPICO AUTOS-SUPORTADO DE AÇO GALVANIZADO A FOGO 10M - SPDA | 11 | 8155.84 | 741.44 | 741.44 | UND | 1 | UND | 3.8.1.009 - Artefatos pré-moldados de concreto
0335 | UFV NORONHA VERDE - USO E CONSUMO | 59125 | 29.01.0423 | MONITOR LED 24" WIDESCREEN | 17 | 8120.05 | 477.65 | 609 | UN | 1 | UN | 4.1.1.007 - Equipamentos e acessórios para informática
0335 | UFV NORONHA VERDE - USO E CONSUMO | 652029 | 17.21.0069 | SUPORTE HORIZONTAL PARA ISOLADOR GALVANIZADO A FOGO | 115 | 8011.3 | 69.6635 | 69.6635 | UN | 1 | UN | 3.8.1.017 - Instalações elétricas/telefônicas/lógica
0335 | UFV NORONHA VERDE - USO E CONSUMO | 1662287 | 17.21.0125 | ISOLADOR POLIMERICO, TIPO BASTAO, GARFO-OLHAL, TENSAO 25 KV, NBI 150 KV | 114 | 7802.16 | 68.44 | 68.44 | UN | 1 | UN | 3.8.1.017 - Instalações elétricas/telefônicas/lógica
0335 | UFV NORONHA VERDE - USO E CONSUMO | 1487330 | 17.20.0726 | CHAVE DE TRANSFERÊNCIA AUTOMÁTICA 4 POLOS 400 A | 1 | 7717.92 | 7717.92 | 7717.92 | UN | 1 | UN | 3.8.1.017 - Instalações elétricas/telefônicas/lógica
0335 | UFV NORONHA VERDE - USO E CONSUMO | 34227 | 32.12.0017 | DETECTOR DE TENSÃO PARA APROXIMAÇÃO - 1 A 100 / 100 A 800KV 50/60HZ – PARA LINHA ALTA TENSÃO 13.8KV | 2 | 7680 | 3840 | 3840 | UN | 1 | UN | 4.1.1.011 - Instrumentos para medição
0335 | UFV NORONHA VERDE - USO E CONSUMO | 856720 | 30.03.0422 | BACIA DE CONTENÇÃO MET 290L 120CM X 80CM X30CM | 6 | 7560 | 1260 | 1260 | UN | 1 | UN | 4.1.1.003 - Material limpeza
0335 | UFV NORONHA VERDE - USO E CONSUMO | 19215 | 29.02.0001 | CADEIRA ESCRITÓRIO SECRETÁRIA GIRATÓRIA C/BRAÇO | 21 | 7559.6 | 359.981 | 345 | UN | 1 | UN | 4.1.1.008 - Mobiliário e acessórios
0335 | UFV NORONHA VERDE - USO E CONSUMO | 55478 | 26.05.0037 | PROTETOR FACIAL CONTRA ARCO ELETRICO RISCO 2 | 12 | 7548 | 629 | 629 | UN | 1 | UN | 4.3.4.001 - Equipamento de proteção individual
0335 | UFV NORONHA VERDE - USO E CONSUMO | 1384409 | 17.02.0864 | ELETRODUTO ALUMÍNIO 50 MM, COM ROSCA 2" BSP, TIPO PESADO, BARRA 3,00 M | 31 | 7408.23 | 238.9752 | 238.71 | UN | 1 | UN | 3.8.1.017 - Instalações elétricas/telefônicas/lógica
0335 | UFV NORONHA VERDE - USO E CONSUMO | 1260642 | 18.02.0732 | TUBO DE AÇO CARBONO ASTM A-53 GRAU B DN. 1½" | 10.5 | 7385 | 703.3333 | 810 | M | 1 | M | 3.8.1.018 - Instalações hidráulicas/sanitárias/industriais
0335 | UFV NORONHA VERDE - USO E CONSUMO | 1387324 | 23.10.0063 | CHUMBADOR M20X150 HDG AÇO CARBONO 8.8 OU EQUIVALENTE | 62 | 7378 | 119 | 119 | UN | 1 | UN | 3.8.1.022 - Elementos de fixação
0335 | UFV NORONHA VERDE - USO E CONSUMO | 274572 | 26.06.0083 | LUVA MULTITATO COM BANHO DE PU – TAM G | 3200 | 7306.8104 | 2.2834 | 2.28 | PAR | 1 | PAR | 4.3.4.001 - Equipamento de proteção individual
0335 | UFV NORONHA VERDE - USO E CONSUMO | 884503 | 29.01.1290 | CABO LAN CAT5 UTP USO INTERNO | 4880 | 7271.2 | 1.49 | 1.49 | M | 1 | M | 4.1.1.007 - Equipamentos e acessórios para informática
0335 | UFV NORONHA VERDE - USO E CONSUMO | 276486 | 13.03.0036 | BARRA ANTI-PANICO TRETA P/ PORTA CORTA FOGO DIR/ESQ 01/5 | 6 | 7269.48 | 1211.58 | 1211.58 | UN | 1 | UN | 3.8.1.013 - Esquadrias e vidros
0335 | UFV NORONHA VERDE - USO E CONSUMO | 1465408 | 01.11.0319 | CALHA EM CHAPA DE AÇO GALVANIZADO C=11,15M | 4 | 7240.96 | 1810.24 | 1730.48 | UN | 1 | UN | 3.8.1.001 - Aços e trefilados
0335 | UFV NORONHA VERDE - USO E CONSUMO | 222077 | 34.02.0967 | CAMBÃO PARA REBOQUE DE EQUIPAMENTO | 1 | 7182 | 7182 | 7182 | UN | 1 | UN | 3.1.6.002 - Pneus e peças
0335 | UFV NORONHA VERDE - USO E CONSUMO | 1383079 | 17.02.0853 | CURVA 90° AÇO GALVANIZADO ROSCA BSP 6" | 3 | 7142.23 | 2380.7433 | 1957.97 | UN | 1 | UN | 3.8.1.017 - Instalações elétricas/telefônicas/lógica
0335 | UFV NORONHA VERDE - USO E CONSUMO | 1097375 | 06.04.0069 | ESPUMA EXPANSIVA ANTICHAMA PRO 30 500ML | 50 | 7100.875 | 142.0175 | 165 | UN | 1 | UN | 3.8.1.006 - Aditivos e produtos químicos
0335 | UFV NORONHA VERDE - USO E CONSUMO | 938078 | 17.16.0531 | TERMINAL OLHAL A COMPRESSÃO 185MM² | 344 | 7096.72 | 20.63 | 20.63 | UN | 1 | UN | 3.8.1.017 - Instalações elétricas/telefônicas/lógica
0335 | UFV NORONHA VERDE - USO E CONSUMO | 33103 | 26.12.0030 | CONE EM PVC FLEXÍVEL 75,00CM LARANJA COM FAIXA BRANCA | 100 | 7084 | 70.84 | 70.84 | UN | 1 | UN | 4.3.4.002 - Equipamento de proteção e sinalização coletiva
0335 | UFV NORONHA VERDE - USO E CONSUMO | 552723 | 26.12.0106 | BASTÃO DE SALVAMENTO NR 10 | 4 | 7080 | 1770 | 1770 | UN | 1 | UN | 4.3.4.002 - Equipamento de proteção e sinalização coletiva
0335 | UFV NORONHA VERDE - USO E CONSUMO | 385732 | 16.03.0365 | TINTA ESMALTE SINTÉTICO VERDE L18 NBR 11702 | 10 | 7074 | 707.4 | 707.4 | L18L | 18 | L | 3.8.1.016 - Pinturas
0335 | UFV NORONHA VERDE - USO E CONSUMO | 58648 | 06.04.0032 | MASSA PARA CALAFETAR 500G | 512 | 7057.08 | 13.7834 | 13.8 | UN | 1 | UN | 3.8.1.006 - Aditivos e produtos químicos
0335 | UFV NORONHA VERDE - USO E CONSUMO | 869838 | 29.01.1219 | DJI025 - DRONE DJI MINI 3 FLY MORE COMBO PLUS (COM TELA) BR | 1 | 6990 | 6990 | 6990 | UN | 1 | UN | 4.1.1.007 - Equipamentos e acessórios para informática
0335 | UFV NORONHA VERDE - USO E CONSUMO | 961502 | 29.01.1350 | CAMERA IP BULLET 2MP - VIP 1230 B G4 - INTELBRAS | 34 | 6961.16 | 204.74 | 204.74 | UN | 1 | UN | 3.8.1.017 - Instalações elétricas/telefônicas/lógica
0335 | UFV NORONHA VERDE - USO E CONSUMO | 32904 | 17.20.0111 | SOLDA EXOTÉRMICA Nº 90 PLUS F20 | 250 | 6950 | 27.8 | 27.8 | UN | 1 | UN | 3.8.1.017 - Instalações elétricas/telefônicas/lógica
0335 | UFV NORONHA VERDE - USO E CONSUMO | 742102 | 24.06.0004 | ALICATE HIDRAULICO MANUAL Y35-SG1 | 1 | 6890 | 6890 | 6890 | UN | 1 | UN | 3.8.2.002 - Ferramentas manuais
0335 | UFV NORONHA VERDE - USO E CONSUMO | 1609093 | 24.24.0126 | BATERIA 5.0 AH 18V | 10 | 6882.6 | 688.26 | 688.26 | UN | 1 | UN | 3.8.2.003 - Ferramentas elétricas/pneumáticas
0335 | UFV NORONHA VERDE - USO E CONSUMO | 58185 | 26.13.0070 | CALÇA COM ELÁSTICO TAMANHO XG - 4 BOLSOS, FORRO NO JOELHO, 02 ARGOLAS REFLETIVAS ABAIXO DO JOELHO, C | 125 | 6875 | 55 | 55 | UN | 1 | UN | 4.3.4.003 - Fardamentos
0335 | UFV NORONHA VERDE - USO E CONSUMO | 12258 | 17.01.0345 | CABO ELETRICO FLEXIVEL 450V/750V 1 X 25,00MM2 COBRE PVC CLASSE 4 CINZA NBRNM 247-3 | 200 | 6874 | 34.37 | 34.37 | M | 1 | M | 3.8.1.017 - Instalações elétricas/telefônicas/lógica
0335 | UFV NORONHA VERDE - USO E CONSUMO | 12259 | 17.01.0346 | CABO ELETRICO FLEXIVEL 450V/750V 1 X 25,00MM2 COBRE PVC CLASSE 4 PRETO NBRNM 247-3 | 200 | 6874 | 34.37 | 34.37 | M | 1 | M | 3.8.1.017 - Instalações elétricas/telefônicas/lógica
0335 | UFV NORONHA VERDE - USO E CONSUMO | 12256 | 17.01.0343 | CABO ELETRICO FLEXIVEL 450V/750V 1 X 25,00MM2 COBRE PVC CLASSE 4 AZUL NBRNM 247-3 | 200 | 6873.1 | 34.3655 | 34.3655 | M | 1 | M | 3.8.1.017 - Instalações elétricas/telefônicas/lógica
0335 | UFV NORONHA VERDE - USO E CONSUMO | 22827 | 23.07.0713 | PARAFUSO CABEÇA QUADRADA GALV. M16 300MM | 300 | 6834 | 22.78 | 22.78 | UN | 1 | UN | 3.8.1.022 - Elementos de fixação
0335 | UFV NORONHA VERDE - USO E CONSUMO | 59714 | 03.04.0012 | BARROTE MADEIRA MISTA 6,00CM X 6,00CM | 2 | 6800 | 3400 | 3400 | M3 | 1 | M3 | 3.8.1.003 - Madeira
0335 | UFV NORONHA VERDE - USO E CONSUMO | 280105 | 31.02.0090 | GRAXA PARA LUBRIFICAÇÃO 200KG | 10 | 6800 | 680 | 680 | UN | 1 | UN | 3.1.6.001 - Combustível e lubrificantes
0335 | UFV NORONHA VERDE - USO E CONSUMO | 19804 | 30.03.0077 | PAPEL TOALHA INTERFOLHADO FOLHA SIMPLES 2 DOBRAS 100% CELULOSE VIRGEM 23,00CM X 20,00CM CAIXA 2400 F | 288 | 6782.4 | 23.55 | 23.55 | UN | 1 | UN | 4.1.1.003 - Material limpeza
0335 | UFV NORONHA VERDE - USO E CONSUMO | 1319422 | 28.01.0712 | PLACA DE SINALIZAÇÃO 50X50CM - CHAPA DE ZINCO - COM BARROTE | 63 | 6766.83 | 107.41 | 107.41 | UN | 1 | UN | 3.8.1.023 - Comunicação visual e sinalização
0335 | UFV NORONHA VERDE - USO E CONSUMO | 33202 | 34.02.0642 | SOPRADOR TÉRMICO | 3 | 6750 | 2250 | 2250 | UN | 1 | UN | 3.1.6.002 - Pneus e peças
0335 | UFV NORONHA VERDE - USO E CONSUMO | 137261 | 32.07.0081 | CORRENTE DE MOTOSSERRA 3/8” – STD – 30 DENTES | 60 | 6703.5 | 111.725 | 119.7 | UN | 1 | UN | 6.1.2.001 - Equipamentos
0335 | UFV NORONHA VERDE - USO E CONSUMO | 1461829 | 03.04.0042 | BARROTE DE MAÇARANDUBA 5,50 CM X 4,50 CM C/5,00M | 25 | 6700 | 268 | 268 | UN | 1 | UN | 3.8.1.003 - Madeira
0335 | UFV NORONHA VERDE - USO E CONSUMO | 728577 | 17.01.0972 | CABO PP 3 X 2,5 | 101 | 6668 | 66.0198 | 28 | MT | 1 | UN | 3.8.1.017 - Instalações elétricas/telefônicas/lógica
0335 | UFV NORONHA VERDE - USO E CONSUMO | 59087 | 32.09.0086 | MOTOBOMBA A GASOLINA 5.5HP 2’’ PARTIDA MANUAL | 4 | 6640 | 1660 | 2090 | UN | 1 | UN | 6.1.2.001 - Equipamentos
0335 | UFV NORONHA VERDE - USO E CONSUMO | 139439 | 04.02.0020 | BICA CORRIDA | 109.12 | 6547.2 | 60 | 60 | M3 | 1 | M3 | 3.8.1.004 - Agregados
0335 | UFV NORONHA VERDE - USO E CONSUMO | 1178324 | 29.01.1539 | NOTEBOOK 15,6" CORE I7 32 GB SSD 512 GB COM PLACA DE VIDEO DEDICADA 6GB | 1 | 6518 | 6518 | 6518 | UN | 1 | UN | 4.1.1.007 - Equipamentos e acessórios para informática
0335 | UFV NORONHA VERDE - USO E CONSUMO | 34712 | 32.07.0050 | CORRENTE DE MOTOSSERRA 3/8 STD | 220 | 6504 | 29.5636 | 119.7 | UN | 1 | UN | 6.1.2.001 - Equipamentos
0335 | UFV NORONHA VERDE - USO E CONSUMO | 1010580 | 06.07.0011 | VEDACIT 18LTS | 10 | 6500 | 650 | 650 | UN | 1 | UN | 3.8.1.006 - Aditivos e produtos químicos
0335 | UFV NORONHA VERDE - USO E CONSUMO | 1387995 | 17.02.0886 | CONECTOR MACHO FIXO PARA ELETRODUTO METÁLICO FLEXÍVEL COM PORCA, Ø 2" BSP. | 175 | 6453.52 | 36.8773 | 27.56 | UN | 1 | UN | 3.8.1.017 - Instalações elétricas/telefônicas/lógica
0335 | UFV NORONHA VERDE - USO E CONSUMO | 22615 | 24.24.0005 | PARAFUSADEIRA MANUAL, 2 BATERIAS 10,8 V 1,3 AH LI | 5 | 6400 | 1280 | 950 | UN | 1 | UN | 3.8.2.003 - Ferramentas elétricas/pneumáticas
0335 | UFV NORONHA VERDE - USO E CONSUMO | 273865 | 26.01.0037 | COLETE REFLETIVO TIPO BLUSÃO – 4 BOLSOS – COR VERDE – TAM. G | 197 | 6382.5 | 32.3985 | 31.74 | UN | 1 | UN | 4.3.4.001 - Equipamento de proteção individual
0335 | UFV NORONHA VERDE - USO E CONSUMO | 831922 | 26.02.0188 | BOTINA FUJIWARA HESS C/BICO DE AÇO COMPOSITE E PALMILHA ANTIPERFURANTE CA 42330 N° 40 | 64 | 6335.76 | 98.9963 | 54 | UN | 1 | UN | 4.3.4.001 - Equipamento de proteção individual
0335 | UFV NORONHA VERDE - USO E CONSUMO | 1674628 | 11.01.0061 | FORRO EM DRYWALL TABICADO COM ESTRUTURA DE FIXACAO | 103 | 6285.74 | 61.0266 | 61.0266 | M2 | 1 | M2 | 3.8.1.011 - Forros
0335 | UFV NORONHA VERDE - USO E CONSUMO | 1258632 | 26.05.0071 | PROTETOR FACIAL CONTRA ARCO ELÉTRICO NR 10 (VISEIRA NR-10) | 10 | 6281.48 | 628.148 | 628.148 | UN | 1 | UN | 4.3.4.001 - Equipamento de proteção individual
0335 | UFV NORONHA VERDE - USO E CONSUMO | 1475274 | 17.05.0126 | CONECTOR LIGA COBRE PARAFUSO FENDIDO DERIVAÇÃO 35-120MM² | 232 | 6270.76 | 27.0291 | 28.69 | UN | 1 | UN | 3.8.1.017 - Instalações elétricas/telefônicas/lógica
0335 | UFV NORONHA VERDE - USO E CONSUMO | 1485390 | 17.16.3843 | ABRAÇADEIRA TIPO UNHA PARA CABO 70 A 120 MM² EM COBRE ELETROLÍTICO FURO Ø8 MM | 230 | 6266.12 | 27.244 | 10.051 | UN | 1 | UN | 3.8.1.022 - Elementos de fixação
0335 | UFV NORONHA VERDE - USO E CONSUMO | 1469148 | 02.01.0087 | TELA ARAME GALVANIZADO FIO 16 - 1,65MM | 350 | 6237 | 17.82 | 17.82 | KG | 1 | KG | 3.8.1.002 - Telas e arames
0335 | UFV NORONHA VERDE - USO E CONSUMO | 1384217 | 17.08.0222 | QUADRO DE ALIMENTAÇÃO (QDAR) OM SISTEMA DE AUTOMAÇÃO PARA REVEZAMENTO DAS MÁQUINAS | 1 | 6200 | 6200 | 6200 | UN | 1 | UN | 3.8.1.017 - Instalações elétricas/telefônicas/lógica
0335 | UFV NORONHA VERDE - USO E CONSUMO | 49601 | 30.03.0186 | LIXEIRA PLÁSTICA COM PEDAL 20L | 62 | 6187.6 | 99.8 | 99.8 | UN | 1 | UN | 4.1.1.001 - Material de uso e consumo
0335 | UFV NORONHA VERDE - USO E CONSUMO | 1101342 | 12.02.0002 | MANTA DE FELTRO FLEXÍVEL DE LÃ DE ROCHA | 172.8 | 6181.2 | 35.7708 | 35.7708 | M2 | 1 | M2 | 3.8.1.012 - Isolamentos termo-acústicos
0335 | UFV NORONHA VERDE - USO E CONSUMO | 1261245 | 18.09.0341 | VÁLVULA ESFERA TRIPARTIDA DN. 1½" | 7 | 6094.55 | 870.65 | 870.65 | UN | 1 | UN | 3.8.1.018 - Instalações hidráulicas/sanitárias/industriais
0335 | UFV NORONHA VERDE - USO E CONSUMO | 11034 | 03.08.0003 | RIPA MADEIRA MISTA 5,00CM X 1,00CM | 300 | 5994 | 19.98 | 19.98 | M | 1 | M | 3.8.1.003 - Madeira
0335 | UFV NORONHA VERDE - USO E CONSUMO | 1614919 | 17.08.0253 | QUADRO DISTRIBUICAO 48 DISJ SOBREPOR METALICO | 2 | 5978 | 2989 | 2989 | UN | 1 | UN | 3.8.1.017 - Instalações elétricas/telefônicas/lógica
0335 | UFV NORONHA VERDE - USO E CONSUMO | 58870 | 24.09.0314 | JOGO DE CHAVE " L " ISOLADA DE 5,00MM Á 22,00MM | 2 | 5960 | 2980 | 2980 | UN | 1 | UN | 3.8.2.002 - Ferramentas manuais
0335 | UFV NORONHA VERDE - USO E CONSUMO | 12610 | 17.02.0110 | CURVA 90GR ELETRODUTO ALUMÍNIO NPT 3" X 88,90MM | 21 | 5959.38 | 283.78 | 283.78 | UN | 1 | UN | 3.8.1.017 - Instalações elétricas/telefônicas/lógica
0335 | UFV NORONHA VERDE - USO E CONSUMO | 1672548 | 09.08.0080 | TAMPA DE CONCRETO ARMADO 1,04 X 0,26 X 0,06 M | 94 | 5947.38 | 63.27 | 63.27 | UN | 1 | UN | 3.8.1.009 - Artefatos pré-moldados de concreto
0335 | UFV NORONHA VERDE - USO E CONSUMO | 843588 | 18.11.0113 | EXTINTOR INCÊNDIO CARGA BASE PÓ QUIMICO SECO CLASSE ABC CAP 6KG C/ SUPORTE | 18 | 5940 | 330 | 330 | UN | 1 | UN | 4.3.4.005 - Combate incêndio
0335 | UFV NORONHA VERDE - USO E CONSUMO | 1384385 | 17.02.0863 | ELETRODUTO ALUMÍNIO 25 MM, COM ROSCA 1" BSP, TIPO PESADO, BARRA 3,00 M | 48 | 5900.0425 | 122.9175 | 118.4 | UN | 1 | UN | 3.8.1.017 - Instalações elétricas/telefônicas/lógica
0335 | UFV NORONHA VERDE - USO E CONSUMO | 18855 | 26.05.0001 | ÓCULOS DE SEGURANÇA - LENTE CINZA (CA-18069/17038/18047/11268) | 1800 | 5900.0268 | 3.2778 | 3.3212 | UN | 1 | UN | 4.3.4.001 - Equipamento de proteção individual
0335 | UFV NORONHA VERDE - USO E CONSUMO | 389626 | 32.02.0242 | CINTA DE ELEVAÇÃO ER TUBULAR MODELO SEM FIM CAPA DUPLA CAP. 15 TON COM 4,0M | 6 | 5880 | 980 | 980 | UN | 1 | UN | 6.1.2.002 - Ferramentas e utensílios
0335 | UFV NORONHA VERDE - USO E CONSUMO | 1604396 | 17.22.0148 | LAÇO PRÉ-FORMADO DE LATERAL EM COBRE PARA CABO DE COBRE NÚ 120MM | 26 | 5865.76 | 225.6062 | 264.275 | UN | 1 | UN | 3.8.1.017 - Instalações elétricas/telefônicas/lógica
0335 | UFV NORONHA VERDE - USO E CONSUMO | 12601 | 17.02.0101 | CURVA 90GR ELETRODUTO ALUMÍNIO BSP 3" X 88,90MM | 29 | 5837.95 | 201.3086 | 283.78 | UN | 1 | UN | 3.8.1.017 - Instalações elétricas/telefônicas/lógica
0335 | UFV NORONHA VERDE - USO E CONSUMO | 1310580 | 13.06.0399 | PERFIL CONTRA MARCO METALICO PARA PORTA DE 30 MM DE ESPESSURA COMPRIMENTO 3 MT | 128 | 5832.72 | 45.5681 | 45.5681 | UN | 1 | UN | 3.8.1.013 - Esquadrias e vidros
0335 | UFV NORONHA VERDE - USO E CONSUMO | 860923 | 25.09.0157 | KIT ESTICADOR+SELADOR+SELO+CARRINHO+FITA PET 16MM | 2 | 5815.5 | 2907.75 | 3215.9 | UN | 1 | UN | 3.8.2.006 - Utensílios
0335 | UFV NORONHA VERDE - USO E CONSUMO | 1662409 | 01.09.0414 | PERFIL "L" 50,8 (2") X 50,8 (2") X 795 MM ACO GALV . A QUENTE ESP 6,35MM | 36 | 5814 | 161.5 | 161.5 | UN | 1 | UN | 3.8.1.001 - Aços e trefilados
0335 | UFV NORONHA VERDE - USO E CONSUMO | 1384481 | 17.02.0865 | CONECTOR TERMINAL RETO 1 CABO 120 MM², 2 FUROS, TENSÃO 13,8 KV | 6 | 5812.14 | 968.69 | 968.69 | UN | 1 | UN | 3.8.1.017 - Instalações elétricas/telefônicas/lógica
0335 | UFV NORONHA VERDE - USO E CONSUMO | 862388 | 17.08.0185 | QUADRO DE DISTRIBUIÇÃO METÁLICO TRIFÁSICO SOBREPOR PARA 12 DISJUNTORES DIN E CAPACIDADE DE 100A | 4 | 5792 | 1448 | 1298 | UN | 1 | UN | 3.8.1.017 - Instalações elétricas/telefônicas/lógica
0335 | UFV NORONHA VERDE - USO E CONSUMO | 281187 | 24.24.0027 | CHAVE DE IMPACTO PNEUMÁTICA 3/4 | 1 | 5790 | 5790 | 5790 | UN | 1 | UN | 3.8.2.003 - Ferramentas elétricas/pneumáticas
0335 | UFV NORONHA VERDE - USO E CONSUMO | 316328 | 29.03.0225 | GELADEIRA MÉDIA | 3 | 5757 | 1919 | 1999 | UN | 1 | UN | 4.1.1.009 - Eletro eletrônico e acessórios
0335 | UFV NORONHA VERDE - USO E CONSUMO | 840038 | 18.01.1276 | TUBO SOLDÁVEL MARROM 50MM | 65 | 5735.6 | 88.24 | 88.24 | M | 1 | M | 3.8.1.018 - Instalações hidráulicas/sanitárias/industriais
0335 | UFV NORONHA VERDE - USO E CONSUMO | 1485486 | 17.08.0241 | ISOLADOR BT TIPO BUJÃO EM POLIÉSTER 1,5 KV ROSCA 3/8" | 17 | 5725 | 336.7647 | 26.5 | UN | 1 | UN | 3.8.1.017 - Instalações elétricas/telefônicas/lógica
0335 | UFV NORONHA VERDE - USO E CONSUMO | 227054 | 24.02.0005 | FITA DIAGRAMA TACÓGRAFO | 20 | 5700 | 285 | 285 | UN | 1 | UN | 3.8.2.001 - Ferramentas medição/aferição
0335 | UFV NORONHA VERDE - USO E CONSUMO | 1475418 | 17.20.0718 | HASTE SPDA PERFIL "L" 50,8 (2") X 50,8 ("2) X 1500MM | 27 | 5643 | 209 | 209 | UN | 1 | UN | 3.8.1.017 - Instalações elétricas/telefônicas/lógica
0335 | UFV NORONHA VERDE - USO E CONSUMO | 21897 | 30.03.0118 | BIG BAG EM POLIPROPILENO DE ALTA RESISTÊNCIA COM SAIA DE ENCHIM E FUNDO FECHADO CARGA MÁXIMA 1000KG | 175 | 5600 | 32 | 32 | UN | 1 | UN | 4.1.1.003 - Material limpeza
0335 | UFV NORONHA VERDE - USO E CONSUMO | 831926 | 26.02.0192 | BOTINA FUJIWARA HESS C/BICO DE AÇO COMPOSITE E PALMILHA ANTIPERFURANTE CA 42330 N° 44 | 55 | 5573.8 | 101.3418 | 100 | UN | 1 | UN | 4.3.4.001 - Equipamento de proteção individual
0335 | UFV NORONHA VERDE - USO E CONSUMO | 1382622 | 17.21.0107 | ISOLADOR POLIMÉRICO, TIPO BASTÃO 15 KV, DISTÂNCIA DE ESCOAMENTO MÍNIMA DE 31 MM/KV, 50 KN | 100 | 5571.8944 | 55.7188 | 63.17 | UN | 1 | UN | 3.8.1.017 - Instalações elétricas/telefônicas/lógica
0335 | UFV NORONHA VERDE - USO E CONSUMO | 1327800 | 18.03.0203 | TUBO DE FERRO FUNDIDO Ø100MM | 8 | 5556 | 694.5 | 694.5 | M | 1 | M | 3.8.1.018 - Instalações hidráulicas/sanitárias/industriais
0335 | UFV NORONHA VERDE - USO E CONSUMO | 884827 | 34.02.1231 | SUPORTE PARA CABO ISOLADO (95-630 MM²) | 20 | 5493.03 | 274.6515 | 274.6515 | UND | 1 | UND | 3.8.1.022 - Elementos de fixação
0335 | UFV NORONHA VERDE - USO E CONSUMO | 1601817 | 01.09.0400 | PERFILADO ENRIJECIDO ACO GALVANIZADO A FOGO CHAPA 16 USG 38X38MM | 72 | 5484.24 | 76.17 | 76.17 | M | 1 | M | 3.8.1.001 - Aços e trefilados
0335 | UFV NORONHA VERDE - USO E CONSUMO | 1092762 | 32.07.0213 | LIXADEIRA ELÉTRICA A BATERIA 4'DWALT | 3 | 5480 | 1826.6667 | 1890 | UN | 1 | UN | 6.1.2.002 - Ferramentas e utensílios
0335 | UFV NORONHA VERDE - USO E CONSUMO | 1261222 | 17.03.0603 | CRUZETA DE FIBRA DE VIDRO 2,00M X 400DAN | 4 | 5453.53 | 1363.3825 | 1363.3825 | UN | 1 | UN | 3.8.1.017 - Instalações elétricas/telefônicas/lógica
0335 | UFV NORONHA VERDE - USO E CONSUMO | 58184 | 26.13.0069 | BATA MANGA LONGA TAMANHO XG - FORRO NO OMBRO, GOLA COM VELCRO, 3 BOLSOS, LOGOMARCA NAS COSTAS, 02 AR | 99 | 5445 | 55 | 55 | UN | 1 | UN | 4.3.4.003 - Fardamentos
0335 | UFV NORONHA VERDE - USO E CONSUMO | 1476311 | 24.41.0408 | MATRIZ TERMINAL BIMETÁLICO 240MM² | 4 | 5440 | 1360 | 1360 | UN | 1 | UN | 3.8.1.001 - Aços e trefilados
0335 | UFV NORONHA VERDE - USO E CONSUMO | 743151 | 17.01.0990 | CONJUNTO TERMINAL DESCONECTAVEL TIPO PLUG-IN PARA CABOS DE ALUMÍNIO 185 MM² - 35KV - 630A | 4 | 5419.01 | 1354.7525 | 1354.7525 | UN | 1 | UN | 3.8.1.017 - Instalações elétricas/telefônicas/lógica
0335 | UFV NORONHA VERDE - USO E CONSUMO | 1465407 | 01.10.0259 | SUPORTE DE FIXAÇÃO DA CALHA - BARRA CHATA DOBRADA EM AÇO 3/16" | 44 | 5416 | 123.0909 | 139 | UN | 1 | UN | 3.8.1.001 - Aços e trefilados
0335 | UFV NORONHA VERDE - USO E CONSUMO | 1328053 | 08.02.0080 | BLOCO 19 X 39 X 19 FCK > OU IGUAL 8MPA | 756 | 5390.28 | 7.13 | 7.13 | UN | 1 | UN | 3.8.1.018 - Instalações hidráulicas/sanitárias/industriais
0335 | UFV NORONHA VERDE - USO E CONSUMO | 1311276 | 24.23.0036 | BOMBA PULVERIZADORA AGRÍCOLA MOTOR 6.5HP | 1 | 5335 | 5335 | 5335 | UN | 1 | UN | 3.8.2.002 - Ferramentas manuais
0335 | UFV NORONHA VERDE - USO E CONSUMO | 55346 | 17.16.0120 | TERMINAL COMPRESSÃO 10MM | 1045 | 5317.08 | 5.0881 | 5.0881 | UN | 1 | UN | 3.8.1.017 - Instalações elétricas/telefônicas/lógica
0335 | UFV NORONHA VERDE - USO E CONSUMO | 1604881 | 24.42.0026 | MARTELETE PERFURADOR A BATERIA | 2 | 5284.52 | 2642.26 | 2642.26 | UN | 1 | UN | 3.8.2.003 - Ferramentas elétricas/pneumáticas
0335 | UFV NORONHA VERDE - USO E CONSUMO | 1476383 | 24.41.0409 | MATRIZ TERMINAL BIMETÁLICO 400/500MM² | 2 | 5260 | 2630 | 2630 | UN | 1 | UN | 3.8.1.001 - Aços e trefilados
0335 | UFV NORONHA VERDE - USO E CONSUMO | 11494 | 13.01.0008 | PORTA LAMINADA MADEIRA 0,80M X 2,10M | 35 | 5250 | 150 | 150 | UN | 1 | UN | 3.8.1.013 - Esquadrias e vidros
0335 | UFV NORONHA VERDE - USO E CONSUMO | 32796 | 01.10.0065 | BARRA ROSCADA AÇO CARBONO GALVANIZADO UNC 3/8" 16 FIOS C/ 3,00M | 12 | 5232 | 436 | 436 | PÇ3M | 3 | M | 3.8.1.001 - Aços e trefilados
0335 | UFV NORONHA VERDE - USO E CONSUMO | 1606480 | 32.09.0162 | BOMBA SUBMERSIVEL DE MANGOTE PARA MOTOVIBRADOR 2 | 3 | 5220 | 1740 | 1740 | UN | 1 | UN | 6.1.2.001 - Equipamentos
0335 | UFV NORONHA VERDE - USO E CONSUMO | 1475975 | 31.02.0188 | ÓLEO DE MOTOR 2 TEMPOS (2T) | 132 | 5213.6 | 39.497 | 51.38 | UN | 1 | UN | 3.1.6.001 - Combustível e lubrificantes
0335 | UFV NORONHA VERDE - USO E CONSUMO | 1680418 | 02.04.0035 | ARAME DE ACO GALVANIZADO LISO BWG 10 | 1200 | 5160 | 4.3 | 4.3 | M | 1 | M | 3.8.1.002 - Telas e arames
0335 | UFV NORONHA VERDE - USO E CONSUMO | 293801 | 26.12.0099 | TELA TAPUME POLIETILENO LARANJA 1,20M X 0,50M (MALHA 100 X 40MM) | 39 | 5142 | 131.8462 | 198 | UN | 1 | UN | 4.3.4.002 - Equipamento de proteção e sinalização coletiva
0335 | UFV NORONHA VERDE - USO E CONSUMO | 1677683 | 17.16.3907 | TERMINACAO CONTRATIL A FRIO EXTERNA, 8,7/15 KV, PARA CABO 240 MM, COM ACESSORIOS, CONFORME NBR 9314 | 12 | 5115.84 | 426.32 | 426.32 | UN | 1 | UN | 3.8.1.017 - Instalações elétricas/telefônicas/lógica
0335 | UFV NORONHA VERDE - USO E CONSUMO | 1464163 | 32.12.0288 | DINAMÔMETRO 3000 KGF | 1 | 5100 | 5100 | 5100 | UN | 1 | UN | 1.2.1.002 - Máquinas e equipamentos
0335 | UFV NORONHA VERDE - USO E CONSUMO | 1467473 | 17.01.1288 | CABO FLEXIVEL ATOX 35MM X 0,6/1 kV PRETO HEPR 90C - NBR 7286 | 120 | 5032.8 | 41.94 | 41.94 | M | 1 | M | 3.8.1.017 - Instalações elétricas/telefônicas/lógica
0335 | UFV NORONHA VERDE - USO E CONSUMO | 1687476 | 32.02.0413 | CINTA DE ELEVACAO CAPACIDADE 8,0T COM 8,0M | 4 | 5028.5 | 1257.125 | 1257.125 | UN | 1 | UN | 6.1.2.001 - Equipamentos
0335 | UFV NORONHA VERDE - USO E CONSUMO | 1662431 | 01.09.0416 | PERFIL "U" 101,6 (4") X 41,8 X 650 MM ACO GALV . A QUENTE ESP 6,35MM | 21 | 5027.4 | 239.4 | 239.4 | UN | 1 | UN | 3.8.1.001 - Aços e trefilados
0335 | UFV NORONHA VERDE - USO E CONSUMO | 274524 | 25.13.0093 | MANGOTE AZUL 2” | 160 | 5024 | 31.4 | 31.04 | M | 1 | M | 3.8.1.018 - Instalações hidráulicas/sanitárias/industriais
0335 | UFV NORONHA VERDE - USO E CONSUMO | 1465590 | 17.01.1250 | CABO COBRE NU 25 MM², TÊMPERA MEIO DURA, ENCORDOAMENTO CLASSE 2A, FORM. 7 FIOS (Ø 2,06 MM), DN 6,18 MM, MASSA 0,211 KG/M | 140 | 5014.2 | 35.8157 | 38.55 | M | 1 | M | 3.8.1.017 - Instalações elétricas/telefônicas/lógica
0335 | UFV NORONHA VERDE - USO E CONSUMO | 11238 | 09.07.0002 | MEIO-FIO CONCRETO PRÉ-MOLDADO 0,10M X 0,30M X 1,00M NBR 9062 | 210 | 4935 | 23.5 | 23.5 | UN | 1 | UN | 3.8.1.009 - Artefatos pré-moldados de concreto
0335 | UFV NORONHA VERDE - USO E CONSUMO | 1672762 | 09.07.0016 | MEIO FIO PRE MOLDADO DE CONCRETO COM SARJETA H 0,30 M LARGURA DA SARJETA 0,20 M | 210 | 4935 | 23.5 | 23.5 | M | 1 | M | 3.8.1.009 - Artefatos pré-moldados de concreto
0335 | UFV NORONHA VERDE - USO E CONSUMO | 1383031 | 19.14.0078 | TERMINAL MUFLA CABO CU EPR 105° - 150 MM² - 8.7 - 15 KV | 10 | 4928.76 | 492.876 | 432.97 | UN | 1 | UN | 3.1.6.002 - Pneus e peças
0335 | UFV NORONHA VERDE - USO E CONSUMO | 1464478 | 16.03.0501 | TINTA ACRÍLICA ACETINADA BRANCA, LATA DE 18L | 8 | 4825.2 | 603.15 | 639.6 | UN | 1 | UN | 3.8.1.016 - Pinturas
0335 | UFV NORONHA VERDE - USO E CONSUMO | 1319425 | 28.01.0715 | PLACA DE SINALIZAÇÃO 70X100CM - CHAPA DE ZINCO - COM BARROTE | 16 | 4811.68 | 300.73 | 300.73 | UN | 1 | UN | 3.8.1.023 - Comunicação visual e sinalização
0335 | UFV NORONHA VERDE - USO E CONSUMO | 1476239 | 24.41.0405 | MATRIZ ALICATE HIDRÁULICO CCO-50-50 | 4 | 4800 | 1200 | 1200 | UN | 1 | UN | 3.8.1.001 - Aços e trefilados
0335 | UFV NORONHA VERDE - USO E CONSUMO | 22694 | 18.08.0157 | SIFÃO COPO PVC PARA PIA AMERICANA 1.1/2” X 1.1/2” | 73 | 4745 | 65 | 65 | UN | 1 | UN | 3.8.1.018 - Instalações hidráulicas/sanitárias/industriais
0335 | UFV NORONHA VERDE - USO E CONSUMO | 145318 | 09.08.0018 | MALETA DE FERRAMENTAS MPU | 1 | 4730 | 4730 | 4730 | pç | 1 | UN | 3.8.1.009 - Artefatos pré-moldados de concreto
0335 | UFV NORONHA VERDE - USO E CONSUMO | 1679656 | 13.02.0382 | PORTA VENEZIANA DE ALUMINIO FOLHA SIMPLES 0,70 X 2,10 M | 4 | 4704 | 1176 | 1176 | UN | 1 | UN | 3.8.1.013 - Esquadrias e vidros
0335 | UFV NORONHA VERDE - USO E CONSUMO | 1386845 | 17.22.0138 | CINTA POSTE CIRCULAR Ø470 5000DAN | 28 | 4702.04 | 167.93 | 167.93 | UN | 1 | UN | 3.8.1.022 - Elementos de fixação
0335 | UFV NORONHA VERDE - USO E CONSUMO | 259864 | 30.03.0293 | SACO DE LIXO SEM IMPRESSÃO 400 LITROS – PACOTE C/ 100 UNID | 30 | 4665 | 155.5 | 160 | UN | 1 | UN | 4.1.1.003 - Material limpeza
0335 | UFV NORONHA VERDE - USO E CONSUMO | 1674330 | 13.02.0375 | PORTA DE GIRO DE DUAS FOLHAS EM ALUMINIO COM PINTURA ELETROSTATICA PRETA E VIDRO TEMPERADO INCOLOR 8 MM (2,10 X 2,00 M) | 1 | 4620 | 4620 | 4620 | UN | 1 | UN | 3.8.1.013 - Esquadrias e vidros
0335 | UFV NORONHA VERDE - USO E CONSUMO | 1674331 | 13.02.0376 | PORTA DE GIRO DE UMA FOLHA EM ALUMINIO COM PINTURA ELETROSTATICA PRETA E VIDRO TEMPERADO INCOLOR 8 MM (2,10 X 1,00 M) | 2 | 4620 | 2310 | 2310 | UN | 1 | UN | 3.8.1.013 - Esquadrias e vidros
0335 | UFV NORONHA VERDE - USO E CONSUMO | 1478260 | 01.09.0394 | PERFIL "U" EM EPS 19MM X 70MM X 19MM COMPRIMENTO 3 M | 39.796 | 4603.15 | 115.6687 | 115.6687 | M2 | 1 | M2 | 3.8.1.001 - Aços e trefilados
0335 | UFV NORONHA VERDE - USO E CONSUMO | 1387038 | 09.21.0415 | MÃO FRANCESA PLANA 3/16" - 619 MM | 344 | 4521.03 | 13.1425 | 29.06 | UN | 1 | UN | 3.8.1.001 - Aços e trefilados
0335 | UFV NORONHA VERDE - USO E CONSUMO | 1088162 | 33.03.0212 | CÂMARA DE AR 19.5/24 | 10 | 4500 | 450 | 450 | UN | 1 | UN | 3.1.6.002 - Pneus e peças
0335 | UFV NORONHA VERDE - USO E CONSUMO | 1672549 | 09.08.0081 | TAMPA DE CONCRETO ARMADO 40 X 96 X 6 CM | 50 | 4493 | 89.86 | 89.86 | UN | 1 | UN | 3.8.1.009 - Artefatos pré-moldados de concreto
0335 | UFV NORONHA VERDE - USO E CONSUMO | 1672555 | 09.08.0086 | TAMPA REFORCADA DE CONCRETO ARMADO 30 X 80 X 20 CM | 24 | 4492.8 | 187.2 | 187.2 | UN | 1 | UN | 3.8.1.009 - Artefatos pré-moldados de concreto
0335 | UFV NORONHA VERDE - USO E CONSUMO | 1259179 | 01.09.0358 | CANTONEIRA 50MM X 50MM NA CHAPA 0,5MM X COMPRIMENTO DE 3 METROS CHAPA PRÉ PINTADA INTERNA COR: BRANCO | 180 | 4482 | 24.9 | 24.9 | UN | 1 | UN | 3.8.1.001 - Aços e trefilados
0335 | UFV NORONHA VERDE - USO E CONSUMO | 1387274 | 08.02.0082 | BLOCO DE CONCRETO CANALETA U 19x19x39CM | 514 | 4456.38 | 8.67 | 8.67 | UN | 1 | UN | 3.8.1.008 - Blocos, painéis e divisórias
0335 | UFV NORONHA VERDE - USO E CONSUMO | 1113619 | 23.09.0037 | GANCHO OLHAL EM AÇO CARBONO GALVANIZADO 80MM TRAÇÃO DE RUPTURA 5000daN | 328 | 4418.16 | 13.47 | 13.47 | UN | 1 | UN | 3.8.1.022 - Elementos de fixação
0335 | UFV NORONHA VERDE - USO E CONSUMO | 1311230 | 30.03.0545 | LAVADOR DE VIDROS 45 CM LUVA C/ CABO | 10 | 4413.5 | 441.35 | 441.35 | UN | 1 | UN | 3.1.1.003 - Material limpeza
0335 | UFV NORONHA VERDE - USO E CONSUMO | 1470933 | 18.01.1655 | TUBO PEAD CORRUGADO NÃO PERFURADO P/ DRENAGEM 300 MM | 30 | 4400 | 146.6667 | 146.665 | M | 1 | M | 3.8.1.018 - Instalações hidráulicas/sanitárias/industriais
0335 | UFV NORONHA VERDE - USO E CONSUMO | 1383151 | 18.02.0752 | TUBO DE AÇO GALVANIZADO 6" RIR BSP (NBR-5598) - 3000 MM COM LUVA | 3 | 4394.87 | 1464.9567 | 1199 | UN | 1 | UN | 3.8.1.018 - Instalações hidráulicas/sanitárias/industriais
0335 | UFV NORONHA VERDE - USO E CONSUMO | 884972 | 24.08.0100 | ALICATE CORTADOR DE CATRACA ATÉ 630MM2 | 3 | 4350 | 1450 | 1450 | UND | 1 | UND | 3.8.2.002 - Ferramentas manuais
0335 | UFV NORONHA VERDE - USO E CONSUMO | 1258630 | 26.06.0140 | LUVA DE SEGURANÇA ISOLANTE DE BORRACHA TIPO II - CLASSE 0 COR VERMELHA - TENSÃO MÁXIMA DE USO: 1,5 KV - TAM 10" | 5 | 4350 | 870 | 870 | PAR | 1 | PAR | 4.3.4.001 - Equipamento de proteção individual
0335 | UFV NORONHA VERDE - USO E CONSUMO | 1385728 | 17.02.0877 | UNIÃO ENTRE ELETRODUTO FLEXÍVEL PEAD COM ELETRODUTO RÍGIDO LISO, AMBOS DIÂMETRO 3" | 83 | 4347.24 | 52.3764 | 37.44 | UN | 1 | UN | 3.8.1.017 - Instalações elétricas/telefônicas/lógica
0335 | UFV NORONHA VERDE - USO E CONSUMO | 19239 | 29.02.0025 | SOFÁ 3 LUGARES | 7 | 4344.27 | 620.61 | 620.61 | UN | 1 | UN | 4.1.1.008 - Mobiliário e acessórios
0335 | UFV NORONHA VERDE - USO E CONSUMO | 138102 | 03.16.0002 | CHAPA EUCATEX LISA 2,75 X 1,22 M X 2,5 MM | 40 | 4320 | 108 | 108 | UN | 1 | UN | 3.8.1.003 - Madeira
0335 | UFV NORONHA VERDE - USO E CONSUMO | 12562 | 17.02.0062 | BUCHA REDUCAO ELETRODUTO 1.1/2" X 1" ALUMÍNIO LISO BSP 11 FIOS | 54 | 4304.76 | 79.7178 | 4.98 | UN | 1 | UN | 3.8.1.017 - Instalações elétricas/telefônicas/lógica
0335 | UFV NORONHA VERDE - USO E CONSUMO | 22819 | 31.02.0039 | ÓLEO LUBRIFICANTE 10W30 | 6 | 4292 | 715.3333 | 68 | UN | 1 | UN | 3.1.6.001 - Combustível e lubrificantes
0335 | UFV NORONHA VERDE - USO E CONSUMO | 1662289 | 17.11.1154 | LUMINARIA LED 32 W SOBREPOR EM PERFILADO, 3529 LM, 4000 K, VIDA UTIL 50.000 H | 13 | 4290 | 330 | 330 | UN | 1 | UN | 3.8.1.017 - Instalações elétricas/telefônicas/lógica
0335 | UFV NORONHA VERDE - USO E CONSUMO | 1679926 | 16.03.0519 | TINTA COR AMARELO RAL 1007 (IBERDROLA SUNSET) | 2 | 4233.74 | 2116.87 | 2116.87 | UN | 1 | UN | 3.8.1.016 - Pinturas
0335 | UFV NORONHA VERDE - USO E CONSUMO | 1539002 | 17.06.0041 | CABO PP FLEXÍVEL 3 VIAS 4 MM² | 300 | 4215 | 14.05 | 14.05 | M | 1 | M | 3.8.1.017 - Instalações elétricas/telefônicas/lógica
0335 | UFV NORONHA VERDE - USO E CONSUMO | 1382598 | 17.21.0106 | ISOLADOR PILAR POLIMÉRICO 15 KV, DISTÂNCIA DE ESCOAMENTO MÍNIMA DE 31 MM/KV, SCL 8 KN | 26 | 4211.49 | 161.98 | 161.98 | UN | 1 | UN | 3.8.1.017 - Instalações elétricas/telefônicas/lógica
0335 | UFV NORONHA VERDE - USO E CONSUMO | 554779 | 24.08.0050 | ALICATE COR.CABO ISOL. V8091-500 091863 ISOL.1000V VDE 091863 8091-500 GEDORE | 2 | 4200 | 2100 | 2100 | UN | 1 | UN | 3.8.2.002 - Ferramentas manuais
0335 | UFV NORONHA VERDE - USO E CONSUMO | 1310603 | 13.06.0400 | PERFIL CONTRA MARCO METALICO PARA PORTA DE 38 MM DE ESPESSURA COMPRIMENTO 3 MT | 160 | 4166.4 | 26.04 | 26.04 | UN | 1 | UN | 3.8.1.013 - Esquadrias e vidros
0335 | UFV NORONHA VERDE - USO E CONSUMO | 1106753 | 26.13.0196 | CALÇA COM ELÁSTICO TAMANHO XXG - 4 BOLSOS, FORRO NO JOELHO, 02 ARGOLAS REFLETIVAS ABAIXO DO JOELHO, C | 75 | 4125 | 55 | 55 | UN | 1 | UN | 4.3.4.003 - Fardamentos
0335 | UFV NORONHA VERDE - USO E CONSUMO | 1383080 | 17.02.0854 | CURVA 90° AÇO GALVANIZADO ROSCA BSP 3" | 12 | 4095.39 | 341.2825 | 341.2825 | UN | 1 | UN | 3.8.1.017 - Instalações elétricas/telefônicas/lógica
0335 | UFV NORONHA VERDE - USO E CONSUMO | 867723 | 26.04.0125 | CINTO DE SEGURANÇA 5 PONTOS CARBOGRAFITE | 16 | 4092.8 | 255.8 | 239 | UN | 1 | UN | 4.3.4.001 - Equipamento de proteção individual
0335 | UFV NORONHA VERDE - USO E CONSUMO | 35503 | 26.01.0011 | BLUSÃO PARA OPERADOR DE MOTOSSERRA - TAM G | 16 | 4070.84 | 254.4275 | 260 | UN | 1 | UN | 4.3.4.001 - Equipamento de proteção individual
0335 | UFV NORONHA VERDE - USO E CONSUMO | 1679924 | 16.03.0517 | TINTA COR VERDE RAL 6029 (IBERDROLA GREEN-3) | 2 | 4047.92 | 2023.96 | 2023.96 | UN | 1 | UN | 3.8.1.016 - Pinturas
0335 | UFV NORONHA VERDE - USO E CONSUMO | 1388235 | 17.02.0892 | ELETRODUTO METÁLICO FLEXÍVEL, Ø 3" | 51 | 4035.8 | 79.1333 | 76.9 | M | 1 | M | 3.8.1.017 - Instalações elétricas/telefônicas/lógica
0335 | UFV NORONHA VERDE - USO E CONSUMO | 1469219 | 09.21.0418 | POSTE ESCORA 1.1/2 CH 12 GALV 2,50 MTS - COM PARAFUSOS DE FIXAÇÃO | 56 | 4032 | 72 | 72 | UN | 1 | UN | 3.8.1.022 - Elementos de fixação
0335 | UFV NORONHA VERDE - USO E CONSUMO | 1464603 | 01.11.0315 | CHAPA METÁLICA 1/4" GALVANIZADA 25X25CM - 62,72KG/M² | 20 | 4012.5 | 200.625 | 166.25 | UN | 1 | UN | 3.8.1.001 - Aços e trefilados
0335 | UFV NORONHA VERDE - USO E CONSUMO | 1383152 | 18.02.0753 | TUBO DE AÇO GALVANIZADO 3" RIR BSP (NBR-5598) - 3000 MM COM LUVA | 12 | 4011.36 | 334.28 | 334.28 | UN | 1 | UN | 3.8.1.018 - Instalações hidráulicas/sanitárias/industriais
0335 | UFV NORONHA VERDE - USO E CONSUMO | 54273 | 29.02.0185 | MESA ESCRITÓRIO 1,20 X 0,80M 02 GAVETAS | 10 | 3988.43 | 398.843 | 398.843 | UN | 1 | UN | 4.1.1.008 - Mobiliário e acessórios
0335 | UFV NORONHA VERDE - USO E CONSUMO | 822559 | 29.01.1059 | AQUISIÇÃO DE RÁDIOS WALKTOLK | 12 | 3948 | 329 | 329 | UN | 1 | UN | 4.1.1.007 - Equipamentos e acessórios para informática
0335 | UFV NORONHA VERDE - USO E CONSUMO | 1674332 | 13.02.0377 | PORTA INTERNA DE GIRO EM MADEIRA MACICA, COM MARCO E ALIZARES (2,10 X 0,70 M) | 3 | 3938.1 | 1312.7 | 1312.7 | UN | 1 | UN | 3.8.1.013 - Esquadrias e vidros
0335 | UFV NORONHA VERDE - USO E CONSUMO | 1469743 | 08.02.0091 | CANALETA 14X19X39CM 6MPA | 740 | 3929.4 | 5.31 | 5.31 | UN | 1 | UN | 3.8.1.008 - Blocos, painéis e divisórias
0335 | UFV NORONHA VERDE - USO E CONSUMO | 1385801 | 17.01.1226 | CABO TETRAPOLAR POTÊNCIA 16 MM², FLEXÍVEL COBRE, EPR, 0,6/1KV, PVC PRETO, 4 VIAS | 45 | 3922.4 | 87.1644 | 82.16 | M | 1 | M | 3.8.1.017 - Instalações elétricas/telefônicas/lógica
0335 | UFV NORONHA VERDE - USO E CONSUMO | 385218 | 33.02.1716 | BATERIA MAX LI-ION 20V 5AH - DCB205-B3 - DEWALT | 4 | 3920 | 980 | 980 | UN | 1 | UN | 6.1.2.001 - Equipamentos
0335 | UFV NORONHA VERDE - USO E CONSUMO | 1256115 | 23.07.1530 | PARAFUSO INOX SEXT M10 X 50MM2 C/ PORCA E ARRUELA | 470 | 3915.1 | 8.33 | 8.33 | UN | 1 | UN | 3.1.6.002 - Pneus e peças
0335 | UFV NORONHA VERDE - USO E CONSUMO | 22799 | 33.02.0210 | TERMÔMETRO | 2 | 3900 | 1950 | 1950 | UN | 1 | UN | 3.1.6.002 - Pneus e peças
0335 | UFV NORONHA VERDE - USO E CONSUMO | 137216 | 29.01.0520 | ROTEADOR MIKROTIK HEX RB750GR3 | 6 | 3818.2 | 636.3667 | 539.1 | UN | 1 | UN | 4.1.1.007 - Equipamentos e acessórios para informática
0335 | UFV NORONHA VERDE - USO E CONSUMO | 1388259 | 17.02.0893 | LUVA DE ALUMÍNIO COM ROSCA, TIPO PESADO, Ø 3" BSP | 76 | 3796 | 49.9474 | 50.31 | UN | 1 | UN | 3.8.1.017 - Instalações elétricas/telefônicas/lógica
0335 | UFV NORONHA VERDE - USO E CONSUMO | 18821 | 26.02.0025 | BOTA IMPERMEÁVEL DE PVC CANO LONGO - COR PRETA - Nº 42 (CA-26629/10199/28286) | 102 | 3773.9 | 36.999 | 198 | PAR | 1 | PAR | 4.3.4.001 - Equipamento de proteção individual
0335 | UFV NORONHA VERDE - USO E CONSUMO | 1326697 | 17.16.0670 | CONECTOR LIGA DE COBRE ESTANHADO, PARA CABO DE COBRE 70 A 95 mm² A BARRA COM UM FURO Ø 14 mm | 35 | 3759.73 | 107.4209 | 115.49 | pç | 1 | UN | 3.8.1.017 - Instalações elétricas/telefônicas/lógica
0335 | UFV NORONHA VERDE - USO E CONSUMO | 1665281 | 17.08.0256 | CAIXA DE MEDICAO 200A PARA MEDICAO INDIRETA TIPO F4 | 1 | 3750 | 3750 | 3750 | UN | 1 | UN | 3.8.1.017 - Instalações elétricas/telefônicas/lógica
0335 | UFV NORONHA VERDE - USO E CONSUMO | 1111642 | 32.12.0256 | TERMOHIGRÔMETRO DIGITAL, COM SAÍDA MODBUS RS485 E CABO DE 3 METROS | 1 | 3748.67 | 3748.67 | 3748.67 | UN | 1 | UN | 4.1.1.011 - Instrumentos para medição
0335 | UFV NORONHA VERDE - USO E CONSUMO | 390931 | 17.16.0326 | CAIXA DE EMENDA ÓPTICA 96 FIBRAS (4BANDEJAS DE 24 FO COM PROTEÇÃO DE EMENDAS) | 11 | 3737.69 | 339.79 | 339.79 | UN | 1 | UN | 3.8.1.017 - Instalações elétricas/telefônicas/lógica
0335 | UFV NORONHA VERDE - USO E CONSUMO | 1475298 | 17.21.0110 | CONJUNTO DE FERRAGENS PARA FIXAÇÃO DE CAIXAS DE JUNÇÃO | 2 | 3706.5 | 1853.25 | 1550 | UN | 1 | UN | 3.8.1.022 - Elementos de fixação
0335 | UFV NORONHA VERDE - USO E CONSUMO | 20007 | 32.09.0034 | BOMBA SUBMERSIVEL MONOFÁSICO P/POÇO PROFUNDO 1/2CV | 1 | 3700 | 3700 | 3700 | UN | 1 | UN | 6.1.2.001 - Equipamentos
0335 | UFV NORONHA VERDE - USO E CONSUMO | 35288 | 03.14.0002 | PALETE DE MADEIRA 14,4 CM X 80 CM X 120 CM | 100 | 3700 | 37 | 37 | UN | 1 | UN | 3.8.1.003 - Madeira
0335 | UFV NORONHA VERDE - USO E CONSUMO | 1674334 | 13.02.0379 | JANELA DE CORRER DE DUAS FOLHAS EM ALUMINIO COM PINTURA ELETROSTATICA PRETA E VIDRO LISO INCOLOR 6 MM (1,20 X 1,00 M) | 4 | 3696 | 924 | 924 | UN | 1 | UN | 3.8.1.013 - Esquadrias e vidros
0335 | UFV NORONHA VERDE - USO E CONSUMO | 19217 | 29.02.0003 | CADEIRA ESCRITÓRIO SECRETÁRIA FIXA S/BRAÇO | 25 | 3694.94 | 147.7976 | 147.7976 | UN | 1 | UN | 4.1.1.008 - Mobiliário e acessórios
0335 | UFV NORONHA VERDE - USO E CONSUMO | 1310971 | 01.09.0365 | PERFIL "C" DOBRADO 28 MM X 38 MM X 28 MM NA CHAPA 0,5 MM COM COMPRIMENTO DE 3 METROS E PINTURA EXTERNA | 160 | 3680 | 23 | 23 | UN | 1 | UN | 3.8.1.001 - Aços e trefilados
0335 | UFV NORONHA VERDE - USO E CONSUMO | 1469533 | 08.02.0085 | BLOCO ESTRUTURAL 14X19X39 6MPA | 748 | 3624.8 | 4.846 | 5.1 | UN | 1 | UN | 3.8.1.008 - Blocos, painéis e divisórias
0335 | UFV NORONHA VERDE - USO E CONSUMO | 930122 | 24.01.0019 | ALICATE AMPERIMETRO HIOKI CM373-92 1500VCC | 1 | 3601.01 | 3601.01 | 3601.01 | UN | 1 | UN | 3.8.2.001 - Ferramentas medição/aferição
0335 | UFV NORONHA VERDE - USO E CONSUMO | 32794 | 01.10.0062 | BARRA ROSCADA AÇO CARBONO GALVANIZADO UNC 7/8" 9 FIOS C/ 1,00M | 80 | 3600 | 45 | 45 | PÇ1M | 1 | M | 3.8.1.001 - Aços e trefilados
0335 | UFV NORONHA VERDE - USO E CONSUMO | 1476263 | 24.41.0406 | MATRIZ ALICATE HIDRÁULICO SACC-70-70 | 3 | 3600 | 1200 | 1200 | UN | 1 | UN | 3.8.1.001 - Aços e trefilados
0335 | UFV NORONHA VERDE - USO E CONSUMO | 1476287 | 24.41.0407 | MATRIZ ALICATE HIDRÁULICO SACG-5834-70 | 3 | 3600 | 1200 | 1200 | UN | 1 | UN | 3.8.1.001 - Aços e trefilados
0335 | UFV NORONHA VERDE - USO E CONSUMO | 1476359 | 24.30.0058 | CARRO PLATAFORMA TIPO PRANCHA 800 KG | 2 | 3600 | 1800 | 1800 | UN | 1 | UN | 3.8.2.001 - Ferramentas medição/aferição
0335 | UFV NORONHA VERDE - USO E CONSUMO | 23187 | 29.03.0064 | MAQUINA DE LAVAR ROUPAS – 10KG | 2 | 3598 | 1799 | 1799 | UN | 1 | UN | 4.1.1.009 - Eletro eletrônico e acessórios
0335 | UFV NORONHA VERDE - USO E CONSUMO | 388769 | 24.24.0039 | PARAFUSADEIRA/FURADEIRA DE IMPACTO A BATERIA 18V CARREGADOR 2 BATERIAS MALETA E ACESSÓRIOS - BOSCH-06019F83E1-000 | 4 | 3560 | 890 | 890 | UN | 1 | UN | 3.1.6.002 - Pneus e peças
0335 | UFV NORONHA VERDE - USO E CONSUMO | 389171 | 26.01.0064 | UNIFORME ELETRICISTA - VESTIMENTA DE SEGURANÇA NR10 (CALÇA E CAMISA) - ATPV 11,3 CAL/CM² TAMANHO XG | 12 | 3560 | 296.6667 | 290 | UN | 1 | UN | 4.3.4.001 - Equipamento de proteção individual
0335 | UFV NORONHA VERDE - USO E CONSUMO | 1679662 | 16.03.0515 | TINTA COR VERDE RAL 6024 (IBERDROLA GREEN-1) | 2 | 3546.74 | 1773.37 | 1773.37 | UN | 1 | UN | 3.8.1.016 - Pinturas
0335 | UFV NORONHA VERDE - USO E CONSUMO | 18889 | 26.06.0007 | LUVA DE MALHA ALGODÃO PIGMENTADA - TAM G (CA-30521/10464/4699/12692) | 2000 | 3538.8628 | 1.7695 | 1.38 | PAR | 1 | PAR | 4.3.4.001 - Equipamento de proteção individual
0335 | UFV NORONHA VERDE - USO E CONSUMO | 1386772 | 17.22.0134 | CINTA POSTE CIRCULAR Ø210 5000DAN | 38 | 3530.65 | 92.9118 | 67.09 | UN | 1 | UN | 3.8.1.022 - Elementos de fixação
0335 | UFV NORONHA VERDE - USO E CONSUMO | 1387250 | 08.02.0081 | BLOCO DE CONCRETO ESTRUTURAL INTEIRO 19x19x39CM | 665 | 3524.5 | 5.3 | 5.3 | UN | 1 | UN | 3.8.1.008 - Blocos, painéis e divisórias
0335 | UFV NORONHA VERDE - USO E CONSUMO | 1613427 | 17.08.0252 | QUADRO DE DISTRIBUICAO METALICO PARA ATE 25 DISJUNTORES COM BARRAMENTO TRIFASICO 150 A E BARRAMENTO DE NEUTRO E TERRA PA | 2 | 3509.94 | 1754.97 | 1754.97 | UN | 1 | UN | 3.8.1.017 - Instalações elétricas/telefônicas/lógica
0335 | UFV NORONHA VERDE - USO E CONSUMO | 16255 | 18.11.0011 | EXTINTOR INCÊNDIO CARGA BASE PO QUIMICO SECO CLASSE BC CAP 6KG NORMA CAP NBR 10721 | 12 | 3480 | 290 | 290 | UN | 1 | UN | 4.3.4.005 - Combate incêndio
0335 | UFV NORONHA VERDE - USO E CONSUMO | 1677142 | 17.03.0624 | CURVA DE ALUMINIO 90 COM ROSCA TIPO PESADO 2" | 16 | 3476.88 | 217.305 | 380 | UN | 1 | UN | 3.8.1.017 - Instalações elétricas/telefônicas/lógica
0335 | UFV NORONHA VERDE - USO E CONSUMO | 1679661 | 16.03.0514 | TINTA COR VERDE RAL 6005 (IBERDROLA FOREST) | 2 | 3473.68 | 1736.84 | 1736.84 | UN | 1 | UN | 3.8.1.016 - Pinturas
0335 | UFV NORONHA VERDE - USO E CONSUMO | 1385805 | 17.08.0223 | QUADRO DISTRIBUIÇÃO ILUMINAÇÃO QIL-EXT, ABRIGADO, AÇO GALVANIZADO, IP54 | 1 | 3472.55 | 3472.55 | 3472.55 | UN | 1 | UN | 3.8.1.017 - Instalações elétricas/telefônicas/lógica
0335 | UFV NORONHA VERDE - USO E CONSUMO | 1329178 | 30.01.0828 | CABIDE DE ALUMÍNIO PARA EXPOSITOR E MAPOTECA TRIDENT – MOD: 62,5 CM | 8 | 3440.64 | 430.08 | 430.08 | UN | 1 | UN | 4.1.1.002 - Material expediente
0335 | UFV NORONHA VERDE - USO E CONSUMO | 18831 | 26.02.0035 | BOTINA PARA ELETRICISTA - RESISTENCIA 14 KV - COR PRETA - Nº 39 (CA-17010/28988/14721/26511) | 35 | 3430.25 | 98.0071 | 94.41 | PAR | 1 | PAR | 4.3.4.001 - Equipamento de proteção individual
0335 | UFV NORONHA VERDE - USO E CONSUMO | 18833 | 26.02.0037 | BOTINA PARA ELETRICISTA - RESISTENCIA 14 KV - COR PRETA - Nº 41 (CA-17010/28988/14721/26511) | 35 | 3410.25 | 97.4357 | 94.41 | PAR | 1 | PAR | 4.3.4.001 - Equipamento de proteção individual
0335 | UFV NORONHA VERDE - USO E CONSUMO | 19956 | 32.08.0002 | COMPRESSOR AR 60,00L 6,00PCM 120PSI 1HP 4 POLOS 1730RPM 220V | 1 | 3400 | 3400 | 3400 | UN | 1 | UN | 6.1.2.001 - Equipamentos
0335 | UFV NORONHA VERDE - USO E CONSUMO | 316110 | 26.01.0055 | COLETE REFLETIVO TIPO BLUSÃO - COR VERMELHO - BRIGADA DE EMERGÊNCIA | 40 | 3400 | 85 | 85 | UN | 1 | UN | 4.3.4.001 - Equipamento de proteção individual
0335 | UFV NORONHA VERDE - USO E CONSUMO | 942237 | 17.01.1102 | CABO 2,5MM² 750V PVC AZUL UNIPOLAR | 1302.68 | 3387.18 | 2.6002 | 2.6 | M | 1 | M | 3.8.1.017 - Instalações elétricas/telefônicas/lógica
0335 | UFV NORONHA VERDE - USO E CONSUMO | 65309 | 26.01.0018 | CAPA DE CHUVA PVC LAMINADO SEM FORRO TAM. GG | 225 | 3375.95 | 15.0042 | 14.85 | UN | 1 | UN | 4.3.4.001 - Equipamento de proteção individual
0335 | UFV NORONHA VERDE - USO E CONSUMO | 1326868 | 17.20.0675 | CARTUCHO COM METAL DE IGNIÇÃO PARA CONEXÃO DE CABO TERMINAL DE COBRE 70 mm², DIÂMETRO NOMINAL 19mm (3/4"), CONTEÚDO 90g | 182 | 3375.11 | 18.5446 | 19.65 | pç | 1 | UN | 3.8.1.017 - Instalações elétricas/telefônicas/lógica
0335 | UFV NORONHA VERDE - USO E CONSUMO | 18832 | 26.02.0036 | BOTINA PARA ELETRICISTA - RESISTENCIA 14 KV - COR PRETA - Nº 40 (CA-17010/28988/14721/26511) | 35 | 3370.25 | 96.2929 | 94.41 | PAR | 1 | PAR | 4.3.4.001 - Equipamento de proteção individual
0335 | UFV NORONHA VERDE - USO E CONSUMO | 1680622 | 16.03.0522 | TINTA ACRILICA PREMIUM, COR AMARELO PASTEL, PARA PAREDES EXTERNAS - REF. PERA DOCE SUVINIL OU SIMILAR | 3 | 3369.21 | 1123.07 | 1123.07 | L | 0.001 | M3 | 3.8.1.016 - Pinturas
0335 | UFV NORONHA VERDE - USO E CONSUMO | 1330569 | 18.09.0345 | REGISTRO DE PRESSÃO 25MM COM ACABAMENTO | 58 | 3366.9 | 58.05 | 58.05 | UN | 1 | UN | 3.8.1.018 - Instalações hidráulicas/sanitárias/industriais
0335 | UFV NORONHA VERDE - USO E CONSUMO | 1607240 | 17.02.0915 | CONECTOR TORQUIMETRO | 12 | 3363.84 | 280.32 | 280.32 | UN | 1 | UN | 3.8.1.017 - Instalações elétricas/telefônicas/lógica
0335 | UFV NORONHA VERDE - USO E CONSUMO | 293147 | 29.02.0326 | SOFÁ 2 LUGARES | 7 | 3362.57 | 480.3671 | 480.3671 | UN | 1 | UN | 4.1.1.008 - Mobiliário e acessórios
0335 | UFV NORONHA VERDE - USO E CONSUMO | 1311113 | 01.09.0367 | PERFIL "C" DOBRADO 28 MM X 54 MM X 28 MM NA CHAPA 0,5 MM COM COMPRIMENTO DE 3 METROS E PINTURA EXTERNA | 120 | 3344.4 | 27.87 | 27.87 | UN | 1 | UN | 3.8.1.001 - Aços e trefilados
0335 | UFV NORONHA VERDE - USO E CONSUMO | 228954 | 24.22.0008 | TESOURÃO P/ ATÉ CABOS 30MM DIÂMETRO - STARFER | 2 | 3340 | 1670 | 1670 | UN | 1 | UN | 3.8.2.002 - Ferramentas manuais
0335 | UFV NORONHA VERDE - USO E CONSUMO | 1472290 | 03.01.0063 | MADEIRITE PLASTIFICADO | 12 | 3336 | 278 | 278 | UN | 1 | UN | 3.8.1.003 - Madeira
0335 | UFV NORONHA VERDE - USO E CONSUMO | 18834 | 26.02.0038 | BOTINA PARA ELETRICISTA - RESISTENCIA 14 KV - COR PRETA - Nº 42 (CA-17010/28988/14721/26511) | 35 | 3330.25 | 95.15 | 94.41 | PAR | 1 | PAR | 4.3.4.001 - Equipamento de proteção individual
0335 | UFV NORONHA VERDE - USO E CONSUMO | 1386744 | 17.22.0132 | PINO AUTOTRAVANTE ISOLADOR M20 C/ ARRUELAS E PORCA | 222 | 3330 | 15 | 15 | UN | 1 | UN | 3.8.1.022 - Elementos de fixação
0335 | UFV NORONHA VERDE - USO E CONSUMO | 429123 | 16.02.0041 | MASSA ACRÍLICA | 15 | 3298.5 | 219.9 | 219.9 | UN | 1 | UN | 3.8.1.016 - Pinturas
0335 | UFV NORONHA VERDE - USO E CONSUMO | 55587 | 26.03.0024 | CAPACETE COM ABA FRONTAL CLASSE B PROTETOR AUDITIVO E VISEIRA TELA DE NYLON TIPO MOTOSSERISTA (CA 7 | 17 | 3285 | 193.2353 | 330 | UN | 1 | UN | 4.3.4.001 - Equipamento de proteção individual
0335 | UFV NORONHA VERDE - USO E CONSUMO | 1475178 | 18.01.1663 | BUCHA REDUÇÃO (2"-1.1/2") S/ ROSCA ALUMÍNIO | 13 | 3267.52 | 251.3477 | 89.06 | UN | 1 | UN | 3.8.1.018 - Instalações hidráulicas/sanitárias/industriais
0335 | UFV NORONHA VERDE - USO E CONSUMO | 1064684 | 17.20.0632 | PORCA SEXTAVADA GALVANIZADA 1" | 300 | 3259.2 | 10.864 | 10.864 | KG | 1 | KG | 3.8.1.022 - Elementos de fixação
0335 | UFV NORONHA VERDE - USO E CONSUMO | 563618 | 32.07.0139 | MOTOPOLADOR DE GALHOS A GASOLINA 3 METROS KMP330 KAWARAH | 1 | 3250 | 3250 | 3250 | UN | 1 | UN | 6.1.2.001 - Equipamentos
0335 | UFV NORONHA VERDE - USO E CONSUMO | 831921 | 26.02.0187 | BOTINA FUJIWARA HESS C/BICO DE AÇO COMPOSITE E PALMILHA ANTIPERFURANTE CA 42330 N° 39 | 29 | 3237.56 | 111.64 | 111.64 | UN | 1 | UN | 4.3.4.001 - Equipamento de proteção individual
0335 | UFV NORONHA VERDE - USO E CONSUMO | 864250 | 35.17.0032 | PAR DE RÁDIO PONTO A PONTO BF-777S | 15 | 3220 | 214.6667 | 210 | UN | 1 | UN | 3.1.1.009 - Eletro eletrônico e acessórios
0335 | UFV NORONHA VERDE - USO E CONSUMO | 959716 | 32.07.0186 | SABRE PARA MOTOSSERRA STIHL MS 361 | 11 | 3216.785 | 292.435 | 334.87 | UN | 1 | UN | 6.1.2.001 - Equipamentos
0335 | UFV NORONHA VERDE - USO E CONSUMO | 1679659 | 16.03.0512 | TINTA ACRILICA BRANCA | 8 | 3207.36 | 400.92 | 389 | UN | 1 | UN | 3.8.1.016 - Pinturas
0335 | UFV NORONHA VERDE - USO E CONSUMO | 259921 | 09.16.0012 | MARCO DE CONCRETO | 20 | 3200 | 160 | 160 | UN | 1 | UN | 3.8.1.009 - Artefatos pré-moldados de concreto
0335 | UFV NORONHA VERDE - USO E CONSUMO | 1465455 | 23.02.0484 | SUPORTE PARA CABO ISOLADO C/ PARAFUSO M12 | 16 | 3197 | 199.8125 | 230 | UN | 1 | UN | 3.8.1.022 - Elementos de fixação
0335 | UFV NORONHA VERDE - USO E CONSUMO | 1327938 | 08.02.0075 | BLOCO L 34X14X19 FCK MAIOR OU IGUAL 6MPA | 370 | 3145 | 8.5 | 8.5 | UN | 1 | UN | 3.8.1.018 - Instalações hidráulicas/sanitárias/industriais
0335 | UFV NORONHA VERDE - USO E CONSUMO | 1380098 | 17.16.3810 | CONECTOR DE LIGA DE COBRE, PARA DERIVAÇÃO RETA E 90º DE 2 (DOIS) CABOS DE COBRE BITOLA 50 A 95 MM² | 15 | 3133.5 | 208.9 | 208.9 | UN | 1 | UN | 3.8.1.017 - Instalações elétricas/telefônicas/lógica
0335 | UFV NORONHA VERDE - USO E CONSUMO | 145663 | 26.12.0066 | CONE DE BORRACHA 75CM, LARANJA COM DUAS FAIXAS BRANCAS REFLETIVAS, COM BASE PRETA PARA CONTRAPESO | 50 | 3125 | 62.5 | 62.5 | UN | 1 | UN | 4.3.4.002 - Equipamento de proteção e sinalização coletiva
0335 | UFV NORONHA VERDE - USO E CONSUMO | 16245 | 18.11.0001 | EXTINTOR INCÊNDIO CARGA BASE ÁGUA PRESSURIZADA PRESSAO INJETADA CLASSE A CAP 10L NORMA MANOM NBR 944 | 12 | 3120 | 260 | 260 | UN | 1 | UN | 4.3.4.005 - Combate incêndio
0335 | UFV NORONHA VERDE - USO E CONSUMO | 55251 | 26.01.0012 | BLUSÃO PARA OPERADOR DE MOTOSSERRA - TAM M | 12 | 3120 | 260 | 260 | UN | 1 | UN | 4.3.4.001 - Equipamento de proteção individual
0335 | UFV NORONHA VERDE - USO E CONSUMO | 1255458 | 26.04.0157 | DESTORCEDOR PARA CABOS CAPACIDADADE 5000 KGF | 4 | 3120 | 780 | 780 | UN | 1 | UN | 4.3.4.001 - Equipamento de proteção individual
0335 | UFV NORONHA VERDE - USO E CONSUMO | 279761 | 25.13.0094 | MANGOTE DE SUCÇÃO 3" AZUL | 50 | 3100 | 62 | 62 | UN | 1 | UN | 3.8.1.018 - Instalações hidráulicas/sanitárias/industriais
0335 | UFV NORONHA VERDE - USO E CONSUMO | 863491 | 24.42.0020 | MARTELETE ROMPEDOR SDSPLUS MAKITA ACESSÓRIOS 220V | 3 | 3090 | 1030 | 1030 | UN | 1 | UN | 3.8.2.003 - Ferramentas elétricas/pneumáticas
0335 | UFV NORONHA VERDE - USO E CONSUMO | 137401 | 26.01.0026 | COLETE REFLETIVO TIPO BLUSÃO - 4 BOLSOS - COR VERDE - TAM. M | 105 | 3075.6 | 29.2914 | 26.5 | UN | 1 | UN | 4.3.4.001 - Equipamento de proteção individual
0335 | UFV NORONHA VERDE - USO E CONSUMO | 1385804 | 17.12.0503 | TOMADA TETRAPOLAR + PLUG 4 PINS (3F+T), 460V, 20A, AO TEMPO, IP54, LIGA ALUMÍNIO, CORPO REDONDO, 4 ENTRADAS DN 1" BSP | 3 | 3067.98 | 1022.66 | 1022.66 | UN | 1 | UN | 3.8.1.017 - Instalações elétricas/telefônicas/lógica
0335 | UFV NORONHA VERDE - USO E CONSUMO | 14255 | 17.15.0017 | CHAVE SECCIONADORA TRIPOLAR C/ BASE FUSIVEL 15KV 100A FACA | 2 | 3044.92 | 1522.46 | 1522.46 | UN | 1 | UN | 3.8.1.017 - Instalações elétricas/telefônicas/lógica
0335 | UFV NORONHA VERDE - USO E CONSUMO | 10386 | 01.02.0013 | AÇO CARBONO CA-50 VERGALHÃO NERVURADO 12,50MM X 12,00M NBR 7480 (0,963KG/M) - CORTADO E DOBRADO | 560.86 | 3028.59 | 5.3999 | 5.3999 | KG | 1 | KG | 3.8.1.001 - Aços e trefilados
0335 | UFV NORONHA VERDE - USO E CONSUMO | 260102 | 26.10.0015 | CALÇA PARA OPERADOR DE MOTOSERRA CA 40310 TAM 40 | 12 | 3024 | 252 | 260 | UN | 1 | UN | 4.3.4.001 - Equipamento de proteção individual
0335 | UFV NORONHA VERDE - USO E CONSUMO | 57003 | 31.02.0059 | ÓLEO LUBRIFICANTE DE CORRENTES E SABRES DE MOTOSSERRAS 1L | 67 | 3011.86 | 44.9532 | 47.26 | UN | 1 | UN | 3.1.6.001 - Combustível e lubrificantes
0335 | UFV NORONHA VERDE - USO E CONSUMO | 1388187 | 17.02.0891 | ELETRODUTO DE ALUMÍNIO COM ROSCA, Ø 3" BSP, VARA DE 3,00 M | 9 | 3008.52 | 334.28 | 334.28 | UN | 1 | UN | 3.8.1.017 - Instalações elétricas/telefônicas/lógica
0335 | UFV NORONHA VERDE - USO E CONSUMO | 294260 | 32.07.0103 | POLICORTE PORTÁTIL 14" - 2000W - M2403B - 220V | 2 | 3000 | 1500 | 1500 | UN | 1 | UN | 6.1.2.001 - Equipamentos
0335 | UFV NORONHA VERDE - USO E CONSUMO | 293989 | 31.02.0114 | ÓLEO ATF 20L | 2 | 2998 | 1499 | 1499 | UN | 1 | UN | 3.1.6.001 - Combustível e lubrificantes
0335 | UFV NORONHA VERDE - USO E CONSUMO | 33844 | 29.03.0091 | FORNO MICRO-ONDAS | 4 | 2990.5 | 747.625 | 764.1 | UN | 1 | UN | 4.1.1.009 - Eletro eletrônico e acessórios
0335 | UFV NORONHA VERDE - USO E CONSUMO | 56644 | 01.09.0127 | CANTONEIRA ZZ | 500 | 2990 | 5.98 | 5.98 | UN | 1 | UN | 3.8.1.001 - Aços e trefilados
0335 | UFV NORONHA VERDE - USO E CONSUMO | 1463585 | 17.01.1234 | CABO ELETRICO FLEXIVEL 0,6/1KV 1 X 50,00MM2 COBRE PVC CLASSE 5 AZUL NBR 7288 | 44.39 | 2989.62 | 67.349 | 67.349 | M | 1 | M | 3.8.1.017 - Instalações elétricas/telefônicas/lógica
0335 | UFV NORONHA VERDE - USO E CONSUMO | 275755 | 29.03.0190 | BATERIA MAKITA BL – 1830-18V-3,0 | 6 | 2988 | 498 | 498 | UN | 1 | UN | 4.1.1.009 - Eletro eletrônico e acessórios
0335 | UFV NORONHA VERDE - USO E CONSUMO | 348017 | 24.08.0044 | ALICATE P/ CRIMPAR CONECTOR MC4 | 10 | 2973.6 | 297.36 | 297.36 | UN | 1 | UN | 3.8.2.002 - Ferramentas manuais
0335 | UFV NORONHA VERDE - USO E CONSUMO | 1657134 | 23.05.0310 | ARRUELA QUADRADA DE ACO INOXIDAVEL, BITOLA M12 | 180 | 2970 | 16.5 | 16.5 | UN | 1 | UN | 3.8.1.022 - Elementos de fixação
0335 | UFV NORONHA VERDE - USO E CONSUMO | 427236 | 24.23.0028 | ENGRAXADEIRA MANUAL | 11 | 2966 | 269.6364 | 268 | UN | 1 | UN | 3.8.2.002 - Ferramentas manuais
0335 | UFV NORONHA VERDE - USO E CONSUMO | 56010 | 32.03.0007 | MISTURADOR DE ARGAMASSA - AUTONOMIA 100KG | 2 | 2957.82 | 1478.91 | 1478.91 | UN | 1 | UN | 6.1.2.001 - Equipamentos
0335 | UFV NORONHA VERDE - USO E CONSUMO | 1469746 | 08.02.0093 | CANALETA 19X19X39CM 6MPA | 340 | 2947.8 | 8.67 | 8.67 | UN | 1 | UN | 3.8.1.008 - Blocos, painéis e divisórias
0335 | UFV NORONHA VERDE - USO E CONSUMO | 1615269 | 17.11.1147 | LAMPADA LED 80W | 40 | 2943.6 | 73.59 | 73.59 | UN | 1 | UN | 3.8.1.017 - Instalações elétricas/telefônicas/lógica
0335 | UFV NORONHA VERDE - USO E CONSUMO | 1088327 | 32.12.0244 | MEDIDOR DE INCLINAÇÃO DIGITAL COM IMÃ 272.300 - NEW DIGMESS | 2 | 2940 | 1470 | 1650 | UN | 1 | UN | 4.1.1.011 - Instrumentos para medição
0335 | UFV NORONHA VERDE - USO E CONSUMO | 1067208 | 06.03.0027 | MANTA GEOTÊXTIL | 230 | 2932.5 | 12.75 | 12.75 | M2 | 1 | M2 | 3.8.1.006 - Aditivos e produtos químicos
0335 | UFV NORONHA VERDE - USO E CONSUMO | 1329959 | 01.11.0309 | CHAPA PRETA 2,60MM X 114,50 X 200,00MM INCLUSO DOBRAS | 66 | 2900 | 43.9394 | 43.9394 | UN | 1 | UN | 3.8.1.001 - Aços e trefilados
0335 | UFV NORONHA VERDE - USO E CONSUMO | 65808 | 26.01.0019 | AVENTAL RASPA COURO (TIPO BARBEIRO) | 36 | 2899.58 | 80.5439 | 85.5 | UN | 1 | UN | 4.3.4.001 - Equipamento de proteção individual
0335 | UFV NORONHA VERDE - USO E CONSUMO | 1386190 | 32.08.0089 | GERADOR À GASOLINA 4T 196CC 3,1kVA BIVOLT MONO TG3100CXR | 1 | 2890.6 | 2890.6 | 2890.6 | UN | 1 | UN | 3.8.2.003 - Ferramentas elétricas/pneumáticas
0335 | UFV NORONHA VERDE - USO E CONSUMO | 288043 | 26.08.0009 | PROTETOR AUDITIVO/ABAFADOR DE RUÍDOS - TIPO CONCHA - ACOPLÁVEL | 80 | 2888.69 | 36.1086 | 28.5 | UN | 1 | UN | 4.3.4.001 - Equipamento de proteção individual
0335 | UFV NORONHA VERDE - USO E CONSUMO | 853158 | 17.20.0566 | TERMINAL DE COMPRESSÃO 70MM² | 300 | 2880 | 9.6 | 9.6 | UN | 1 | UN | 3.8.1.017 - Instalações elétricas/telefônicas/lógica
0335 | UFV NORONHA VERDE - USO E CONSUMO | 1079177 | 18.01.1388 | TUBO SERIE NORMAL 40MM ESGOTO - 6000MM | 30 | 2880 | 96 | 96 | UN | 1 | UN | 3.8.1.018 - Instalações hidráulicas/sanitárias/industriais
0335 | UFV NORONHA VERDE - USO E CONSUMO | 260108 | 26.10.0016 | CALÇA PARA OPERADOR DE MOTOSERRA CA 40310 TAM 42 | 12 | 2879.44 | 239.9533 | 260 | UN | 1 | UN | 4.3.4.001 - Equipamento de proteção individual
0335 | UFV NORONHA VERDE - USO E CONSUMO | 11426 | 10.08.0001 | PISO VINILICO MANTA PVC 2,00M X 20,00M | 125 | 2875 | 23 | 23 | M2 | 1 | M2 | 3.8.1.010 - Revestimentos e pisos
0335 | UFV NORONHA VERDE - USO E CONSUMO | 18885 | 26.06.0003 | LUVA LATÉX - TAM. G (CA-15532/6659/27788/19435) | 51 | 2873.96 | 56.3522 | 15.98 | PAR | 1 | PAR | 4.3.4.001 - Equipamento de proteção individual
0335 | UFV NORONHA VERDE - USO E CONSUMO | 17844 | 24.01.0001 | ALICATE AMPERIMETRO DIGITAL 0 A 10A 750V | 12 | 2857.2 | 238.1 | 98 | UN | 1 | UN | 3.8.2.001 - Ferramentas medição/aferição
0335 | UFV NORONHA VERDE - USO E CONSUMO | 847017 | 18.01.1288 | JOGO DE TARRAXA MANUAL PARA CANO METÁLICO BSPT 1" A 2" | 2 | 2856.26 | 1428.13 | 1428.13 | UN | 1 | UN | 3.8.1.018 - Instalações hidráulicas/sanitárias/industriais
0335 | UFV NORONHA VERDE - USO E CONSUMO | 23761 | 24.36.0002 | FACA DESENCAPADORA DE CABOS VDE ISOLADA EN60900 | 25 | 2850 | 114 | 105 | UN | 1 | UN | 3.8.2.002 - Ferramentas manuais
0335 | UFV NORONHA VERDE - USO E CONSUMO | 23329 | 19.12.0035 | SUPORTE DISPENSER PAPEL HIGIÊNICO ROLÃO 300M A 400 M | 39 | 2837.64 | 72.76 | 72.76 | UN | 1 | UN | 3.8.1.018 - Instalações hidráulicas/sanitárias/industriais
0335 | UFV NORONHA VERDE - USO E CONSUMO | 1604395 | 17.22.0147 | LAÇO PRÉ-FORMADO DE TOPO EM COBRE PARA CABO DE COBRE NÚ 120MM | 11 | 2831.77 | 257.4336 | 257.4336 | UN | 1 | UN | 3.8.1.017 - Instalações elétricas/telefônicas/lógica
0335 | UFV NORONHA VERDE - USO E CONSUMO | 1066069 | 32.02.0349 | CINTA PARA POSTE CIRCULAR (260) | 27 | 2828.92 | 104.7748 | 113.4355 | UN | 1 | UN | 6.1.2.001 - Equipamentos
0335 | UFV NORONHA VERDE - USO E CONSUMO | 137403 | 26.01.0028 | COLETE REFLETIVO TIPO BLUSÃO - 4 BOLSOS - COR VERDE - TAM. XGG | 100 | 2813.8801 | 28.1388 | 26.5 | UN | 1 | UN | 4.3.4.001 - Equipamento de proteção individual
0335 | UFV NORONHA VERDE - USO E CONSUMO | 287821 | 25.13.0096 | MANGUEIRA FLEXÍVEL CHATA 2” | 200 | 2800 | 14 | 14 | M | 1 | M | 3.8.1.018 - Instalações hidráulicas/sanitárias/industriais
0335 | UFV NORONHA VERDE - USO E CONSUMO | 1068919 | 26.04.0150 | DISPOSITIVO DE ANCORAGEM TIPO AGULHÃO | 10 | 2800 | 280 | 280 | UN | 1 | UN | 4.3.4.001 - Equipamento de proteção individual
0335 | UFV NORONHA VERDE - USO E CONSUMO | 1679658 | 13.02.0384 | JANELA FIXA DE ALUMINIO 0,40 X 0,50 M C/ PINTURA ELETROSTATICA BRANCA | 4 | 2800 | 700 | 700 | UN | 1 | UN | 3.8.1.013 - Esquadrias e vidros
0335 | UFV NORONHA VERDE - USO E CONSUMO | 1385183 | 17.01.1221 | CABO MONOPOLAR 2,5 MM², CONDUTOR EM COBRE ELETROLÍTICO NU, TÊMPERA MOLE, CLASSE 5, TENSÃO 750 V, COR CINZA | 817 | 2772.16 | 3.3931 | 2.55 | M | 1 | M | 3.8.1.017 - Instalações elétricas/telefônicas/lógica
0335 | UFV NORONHA VERDE - USO E CONSUMO | 32259 | 29.03.0083 | VENTILADOR DE PAREDE 60CM 220 V | 8 | 2764.96 | 345.62 | 345.62 | UN | 1 | UN | 4.1.1.009 - Eletro eletrônico e acessórios
0335 | UFV NORONHA VERDE - USO E CONSUMO | 1475808 | 24.41.0403 | JOGO DE FERRAMENTAS MECÂNICAS COM 70 PEÇAS | 1 | 2760 | 2760 | 2760 | UN | 1 | UN | 6.1.2.002 - Ferramentas e utensílios
0335 | UFV NORONHA VERDE - USO E CONSUMO | 18980 | 26.13.0002 | BATA MANGA LONGA TAMANHO M - FORRO NO OMBRO, GOLA COM VELCRO, 3 BOLSOS, LOGOMARCA NAS COSTAS, 02 ARG | 50 | 2750 | 55 | 55 | UN | 1 | UN | 4.3.4.003 - Fardamentos
0335 | UFV NORONHA VERDE - USO E CONSUMO | 228009 | 26.13.0114 | BATA MANGA LONGA TAMANHO XXG - FORRO NO OMBRO, GOLA COM VELCRO, 3 BOLSOS, LOGOMARCA NAS COSTAS, 02 AR | 50 | 2750 | 55 | 55 | UN | 1 | UN | 4.3.4.003 - Fardamentos
0335 | UFV NORONHA VERDE - USO E CONSUMO | 873968 | 29.01.1233 | NOBREAK INTELBRAS MODELO ATTIV 600VA BI-VOLT | 6 | 2748.6 | 458.1 | 458.1 | UN | 1 | UN | 4.1.1.007 - Equipamentos e acessórios para informática
0335 | UFV NORONHA VERDE - USO E CONSUMO | 33377 | 16.03.0100 | TINTA ACRILICA PARA PISO VERDE 18,00L NBR 11702 | 5 | 2740 | 548 | 548 | L18L | 18 | L | 3.8.1.016 - Pinturas
0335 | UFV NORONHA VERDE - USO E CONSUMO | 18822 | 26.02.0026 | BOTA IMPERMEÁVEL DE PVC CANO LONGO - COR PRETA - Nº 43 (CA-26629/10199/28286) | 90 | 2729.4 | 30.3267 | 29.99 | PAR | 1 | PAR | 4.3.4.001 - Equipamento de proteção individual
0335 | UFV NORONHA VERDE - USO E CONSUMO | 1386600 | 17.22.0131 | SELA CRUZETA ABERTURA 90MM | 137 | 2727.67 | 19.91 | 19.91 | UN | 1 | UN | 3.8.1.017 - Instalações elétricas/telefônicas/lógica
0335 | UFV NORONHA VERDE - USO E CONSUMO | 53715 | 16.03.0173 | TINTA PARA PISO - COR: VERMELHO 18L NBR 11702 | 4 | 2720 | 680 | 680 | L18 | 1 | UN | 3.8.1.016 - Pinturas
0335 | UFV NORONHA VERDE - USO E CONSUMO | 66418 | 19.03.0069 | LAVATÓRIO DE PLÁSTICO PEQUENO BRANCO NBR 16728 | 70 | 2715.95 | 38.7993 | 29.4725 | UN | 1 | UN | 3.8.1.018 - Instalações hidráulicas/sanitárias/industriais
0335 | UFV NORONHA VERDE - USO E CONSUMO | 1387874 | 01.05.0054 | TELA SOLDADA NERVURADA Q 283 Ø6.0MM - 10 X 10CM | 74 | 2695.18 | 36.4214 | 36.4214 | M2 | 1 | M2 | 3.8.1.001 - Aços e trefilados
0335 | UFV NORONHA VERDE - USO E CONSUMO | 33049 | 26.04.0006 | ESPORA TIPO DT COM AÇO TEMPERADO, ESTRIBO PARA APOIO DO CALCANHAR E CORREIAS DE COURO COM FIVELAS | 10 | 2690 | 269 | 269 | UN | 1 | UN | 4.3.4.001 - Equipamento de proteção individual
0335 | UFV NORONHA VERDE - USO E CONSUMO | 880089 | 17.16.0488 | TERMINAL BIMETÁLICO 300MM² - M12 | 30 | 2687.73 | 89.591 | 89.591 | pç | 1 | UN | 3.8.1.017 - Instalações elétricas/telefônicas/lógica
0335 | UFV NORONHA VERDE - USO E CONSUMO | 1066068 | 32.02.0348 | CINTA PARA POSTE CIRCULAR (240) | 36 | 2680.56 | 74.46 | 74.46 | UN | 1 | UN | 6.1.2.001 - Equipamentos
0335 | UFV NORONHA VERDE - USO E CONSUMO | 14309 | 17.16.0013 | CONECTOR SPLIT BOLT SIMPLES/SIMPLES COBRE ELETROLITICO ESTANHADO 50,00MM2 | 188 | 2660.2 | 14.15 | 14.15 | UN | 1 | UN | 3.8.1.017 - Instalações elétricas/telefônicas/lógica
0335 | UFV NORONHA VERDE - USO E CONSUMO | 276463 | 29.03.0196 | CORTINA DE AR 150 CM | 4 | 2657.78 | 664.445 | 664.445 | UN | 1 | UN | 4.1.1.009 - Eletro eletrônico e acessórios
0335 | UFV NORONHA VERDE - USO E CONSUMO | 879981 | 02.03.0012 | ARAME LISO OVALADO DE AÇO FIO 12 ( 2,76MM ) ROLOS DE 500M | 3874.31 | 2644.15 | 0.6825 | 0.6825 | M | 1 | M | 3.8.1.002 - Telas e arames
0335 | UFV NORONHA VERDE - USO E CONSUMO | 23864 | 24.28.0007 | MARCADOR INDUSTRIAL 60ML X 2MM VERMELHO | 200 | 2639.55 | 13.1978 | 14.99 | UN | 1 | UN | 3.8.2.002 - Ferramentas manuais
0335 | UFV NORONHA VERDE - USO E CONSUMO | 23467 | 32.02.0015 | CINTA DE ELEVAÇÃO CAPACIDADE 3,0T COM 4,0M | 20 | 2639.04 | 131.952 | 110.4 | UN | 1 | UN | 6.1.2.002 - Ferramentas e utensílios
0335 | UFV NORONHA VERDE - USO E CONSUMO | 275347 | 09.13.0003 | RUFO 1,0M X 0,30M X 0,03M | 85 | 2635 | 31 | 31 | M | 1 | M | 3.8.1.001 - Aços e trefilados
0335 | UFV NORONHA VERDE - USO E CONSUMO | 22794 | 19.09.0005 | CHUVEIRO ELÉTRICO 4400W 220V – BRANCO – PAREDE - LORENZETTI | 22 | 2617.8 | 118.9909 | 108.9 | UN | 1 | UN | 3.8.1.018 - Instalações hidráulicas/sanitárias/industriais
0335 | UFV NORONHA VERDE - USO E CONSUMO | 23283 | 26.13.0026 | CAMISA MALHA MOLETON - TAMANHO M - MODELO ESPORTE - GOLA CARECA MANGA LONGA COM PUNHO DE RIBANA - LO | 90 | 2610 | 29 | 29 | UN | 1 | UN | 4.3.4.003 - Fardamentos
0335 | UFV NORONHA VERDE - USO E CONSUMO | 10377 | 01.02.0004 | AÇO CARBONO CA-50 VERGALHÃO NERVURADO 12,50MM X 12,00M NBR 7480 (0,963KG/M) | 110 | 2608.87 | 23.717 | 5.4304 | KG | 1 | KG | 3.8.1.001 - Aços e trefilados
0335 | UFV NORONHA VERDE - USO E CONSUMO | 1487425 | 18.04.0084 | TUBO PEAD LISO DIÂMETRO 63 MM | 50 | 2608.5 | 52.17 | 52.17 | M | 1 | M | 3.8.1.018 - Instalações hidráulicas/sanitárias/industriais
0335 | UFV NORONHA VERDE - USO E CONSUMO | 19784 | 30.03.0057 | PAPEL HIGIENICO ROLO FOLHA DUPLA NEUTRO BRANCO 30,00M X 10,00CM FARDO 64ROLOS | 26 | 2600 | 100 | 100 | UN | 1 | UN | 4.1.1.003 - Material limpeza
0335 | UFV NORONHA VERDE - USO E CONSUMO | 729662 | 06.02.0043 | PRIMER ADERÊNCIA PARA SELANTE 275ML | 2000 | 2592 | 1.296 | 1.296 | ML | 1e-06 | M3 | 3.8.1.006 - Aditivos e produtos químicos
0335 | UFV NORONHA VERDE - USO E CONSUMO | 23352 | 32.07.0030 | LIXADEIRA ANGULAR 7" GWS 22U 2200W BOSCH | 2 | 2587.2 | 1293.6 | 1293.6 | UN | 1 | UN | 6.1.2.001 - Equipamentos
0335 | UFV NORONHA VERDE - USO E CONSUMO | 727451 | 26.02.0166 | BOTA - CALÇADO DE SEGURANÇA TIPO COTURNO MOTOSSERISTA - CA 37533 Nº 41 | 8 | 2582.86 | 322.8575 | 350 | UN | 1 | UN | 4.3.4.001 - Equipamento de proteção individual
0335 | UFV NORONHA VERDE - USO E CONSUMO | 959986 | 33.02.2797 | RESISTENCIA LORENZ P/ DUCHA ADV 220 | 20 | 2580 | 129 | 129 | pç | 1 | UN | 3.1.6.002 - Pneus e peças
0335 | UFV NORONHA VERDE - USO E CONSUMO | 1476047 | 16.03.0505 | TINTA GALVANIZADA A FRIO EM SPRAY | 30 | 2580 | 86 | 86 | UN | 1 | UN | 3.8.1.016 - Pinturas
0335 | UFV NORONHA VERDE - USO E CONSUMO | 12588 | 17.02.0088 | CURVA 90GR ELETRODUTO AÇO CARBONO GALVANIZADO A FOGO LEVE BSP 11 FIOS 2.1/2" X 74,90MM | 38 | 2576.78 | 67.81 | 67.81 | UN | 1 | UN | 3.8.1.017 - Instalações elétricas/telefônicas/lógica
0335 | UFV NORONHA VERDE - USO E CONSUMO | 295480 | 24.35.0009 | ENXADA | 36 | 2576 | 71.5556 | 108 | UN | 1 | UN | 3.8.2.002 - Ferramentas manuais
0335 | UFV NORONHA VERDE - USO E CONSUMO | 1486608 | 24.01.0026 | SERRA MÁRMORE 125 MM PARA CORTE EM ÂNGULO 1450 W 220 V | 4 | 2574 | 643.5 | 643.5 | UN | 1 | UN | 3.8.2.003 - Ferramentas elétricas/pneumáticas
0335 | UFV NORONHA VERDE - USO E CONSUMO | 1386786 | 17.22.0135 | CINTA POSTE CIRCULAR Ø420 5000DAN | 18 | 2561.4 | 142.3 | 142.3 | UN | 1 | UN | 3.8.1.022 - Elementos de fixação
0335 | UFV NORONHA VERDE - USO E CONSUMO | 429121 | 01.02.0034 | VERGALHAO 4,2MM ESTRIVO 1,31KG/BR | 20 | 2560 | 128 | 128 | UN | 1 | UN | 3.8.1.001 - Aços e trefilados
0335 | UFV NORONHA VERDE - USO E CONSUMO | 1385803 | 17.12.0502 | TOMADA BIPOLAR + PLUG 3 PINS (2F+T), 220V, 20A, AO TEMPO, IP54, LIGA ALUMÍNIO, CORPO REDONDO, 4 ENTRADAS DIÂMETRO 1" BSP | 3 | 2557.98 | 852.66 | 852.66 | UN | 1 | UN | 3.8.1.017 - Instalações elétricas/telefônicas/lógica
0335 | UFV NORONHA VERDE - USO E CONSUMO | 1462123 | 18.09.0364 | VÁLVULA DE ESCOAMENTO PARA LAVATÓRIO 7/8" | 71 | 2556 | 36 | 36 | UN | 1 | UN | 3.8.1.018 - Instalações hidráulicas/sanitárias/industriais
0335 | UFV NORONHA VERDE - USO E CONSUMO | 137857 | 29.03.0158 | DEFLETOR PARA AR CONDICIONADO | 12 | 2555.52 | 212.96 | 199.99 | UN | 1 | UN | 4.1.1.009 - Eletro eletrônico e acessórios
0335 | UFV NORONHA VERDE - USO E CONSUMO | 1461492 | 18.01.1641 | TUBO PEAD PERFURADO 100 MM | 150 | 2550 | 17 | 17 | M | 1 | M | 3.8.1.018 - Instalações hidráulicas/sanitárias/industriais
0335 | UFV NORONHA VERDE - USO E CONSUMO | 1615271 | 17.01.1396 | CABO 2,5MM 750V PVC VERMELHO UNIPOLAR | 980 | 2548 | 2.6 | 2.6 | M | 1 | M | 3.8.1.017 - Instalações elétricas/telefônicas/lógica
0335 | UFV NORONHA VERDE - USO E CONSUMO | 13350 | 17.10.0028 | DISJUNTOR TERMOMAGNETICO IEC TRIPOLAR 380V 70A NBR 60898 | 3 | 2544 | 848 | 848 | UN | 1 | UN | 3.8.1.017 - Instalações elétricas/telefônicas/lógica
0335 | UFV NORONHA VERDE - USO E CONSUMO | 1319147 | 24.29.0018 | PULVERIZADOR COSTAL A BATERIA E MANUAL 12V 20 LITROS COM 5 BICOS - SS-20B (110V/220V) | 3 | 2536.5 | 845.5 | 845.5 | UN | 1 | UN | 3.8.2.003 - Ferramentas elétricas/pneumáticas
0335 | UFV NORONHA VERDE - USO E CONSUMO | 879313 | 07.01.0016 | ARGAMASSA AC III BRANCA | 150 | 2535 | 16.9 | 16.9 | UN | 1 | UN | 3.8.1.007 - Argamassas
0335 | UFV NORONHA VERDE - USO E CONSUMO | 17940 | 24.09.0034 | CHAVE COMBINADA 1.5/16" AÇO CARBONO CROMADO | 19 | 2529.88 | 133.1516 | 102.82 | UN | 1 | UN | 3.8.2.002 - Ferramentas manuais
0335 | UFV NORONHA VERDE - USO E CONSUMO | 942238 | 17.01.1103 | CABO 2,5MM² 750V PVC VERDE UNIPOLAR | 970 | 2522 | 2.6 | 2.6 | M | 1 | M | 3.8.1.017 - Instalações elétricas/telefônicas/lógica
0335 | UFV NORONHA VERDE - USO E CONSUMO | 1385080 | 17.01.1216 | CABO MONOPOLAR 4 MM², CONDUTOR EM COBRE ELETROLÍTICO NU, TÊMPERA MOLE, CLASSE 5, TENSÃO 0,6/1 KV, COR PRETO | 495 | 2521.8 | 5.0945 | 4.28 | M | 1 | M | 3.8.1.017 - Instalações elétricas/telefônicas/lógica
0335 | UFV NORONHA VERDE - USO E CONSUMO | 1609095 | 32.07.0238 | DOBRADOR DE TUBO HIDRAULICO 16 TON | 1 | 2519.1 | 2519.1 | 2519.1 | UN | 1 | UN | 6.1.2.001 - Equipamentos
0335 | UFV NORONHA VERDE - USO E CONSUMO | 1679925 | 16.03.0518 | TINTA COR AZUL RAL 5012 (IBERDROLA SKY) | 2 | 2507.62 | 1253.81 | 1253.81 | UN | 1 | UN | 3.8.1.016 - Pinturas
0335 | UFV NORONHA VERDE - USO E CONSUMO | 1386624 | 23.07.1580 | PARAFUSO FRANCÊS INOX M12X50 C/ PORCA E ARRUELA | 161 | 2501.94 | 15.54 | 15.54 | UN | 1 | UN | 3.8.1.022 - Elementos de fixação
0335 | UFV NORONHA VERDE - USO E CONSUMO | 59926 | 09.21.0039 | POSTE CONCRETO DUPLO T TIPO D 7,00M 75KGF | 1 | 2498 | 2498 | 2498 | UN | 1 | UN | 3.8.1.009 - Artefatos pré-moldados de concreto
0335 | UFV NORONHA VERDE - USO E CONSUMO | 1311112 | 01.09.0366 | PERFIL "C" DOBRADO 28 MM X 29 MM X 28 MM NA CHAPA 0,5 MM COM COMPRIMENTO DE 3 METROS E PINTURA EXTERNA | 120 | 2497.2 | 20.81 | 20.81 | UN | 1 | UN | 3.8.1.001 - Aços e trefilados
0335 | UFV NORONHA VERDE - USO E CONSUMO | 1386846 | 17.22.0139 | CINTA POSTE CIRCULAR Ø480 5000DAN | 11 | 2494.69 | 226.79 | 226.79 | UN | 1 | UN | 3.8.1.022 - Elementos de fixação
0335 | UFV NORONHA VERDE - USO E CONSUMO | 1384746 | 19.14.0080 | TERMINAÇÃO CONTRÁTIL A FRIO, INSTALAÇÃO INTERNA, TENSÃO NOMINAL 8,7/15 KV, PARA CABO DE BITOLA 70 MM² | 8 | 2491.92 | 311.49 | 311.49 | UN | 1 | UN | 3.8.1.017 - Instalações elétricas/telefônicas/lógica
0335 | UFV NORONHA VERDE - USO E CONSUMO | 855301 | 24.20.0015 | REGUA METALICA REFORÇADA 3M | 27 | 2490 | 92.2222 | 98 | UN | 1 | UN | 3.8.2.002 - Ferramentas manuais
0335 | UFV NORONHA VERDE - USO E CONSUMO | 1472194 | 03.10.0030 | CAIBRO EUCALIPTO | 5 | 2490 | 498 | 498 | UN | 1 | UN | 3.8.1.003 - Madeira
0335 | UFV NORONHA VERDE - USO E CONSUMO | 1326887 | 17.20.0676 | CARTUCHO COM METAL DE IGNIÇÃO PARA CONEXÃO DE CABO PASSANTE DE COBRE 70mm², DIÂMETRO NOMINAL 19mm (3/4"), CONTEÚDO 115g | 121 | 2482.96 | 20.5203 | 24.95 | pç | 1 | UN | 3.8.1.017 - Instalações elétricas/telefônicas/lógica
0335 | UFV NORONHA VERDE - USO E CONSUMO | 946716 | 24.14.0037 | MARRETA DE 2KG C/ CABO | 36 | 2475.2 | 68.7556 | 65 | UN | 1 | UN | 3.8.2.002 - Ferramentas manuais
0335 | UFV NORONHA VERDE - USO E CONSUMO | 1680621 | 16.03.0521 | TINTA ACRILICA PREMIUM, COR BRANCO NEVE, PARA PAREDES INTERNAS - REF. CORAL OU SIMILAR | 3 | 2464.86 | 821.62 | 821.62 | L | 0.001 | M3 | 3.8.1.016 - Pinturas
0335 | UFV NORONHA VERDE - USO E CONSUMO | 1615272 | 17.01.1397 | CABO MULTIPLEXADO ALUMINIO 0,6/1 KV 3X4 MM | 120 | 2464.8 | 20.54 | 20.54 | M | 1 | M | 3.8.1.017 - Instalações elétricas/telefônicas/lógica
0335 | UFV NORONHA VERDE - USO E CONSUMO | 19246 | 29.02.0032 | FRONHA | 350 | 2450 | 7 | 4.5 | UN | 1 | UN | 4.1.1.008 - Mobiliário e acessórios
0335 | UFV NORONHA VERDE - USO E CONSUMO | 945235 | 30.03.0468 | DESINCRUSTANTE LÍQUIDO CONCENTRADO - RESOX | 50 | 2450 | 49 | 49 | L | 0.001 | M3 | 4.1.1.003 - Material limpeza
0335 | UFV NORONHA VERDE - USO E CONSUMO | 387475 | 17.07.0050 | CAIXA DE PASSAGEM DE SERVIÇOS AUXILIARES, 0,5 X 0,5 X 0,375M COM TAMPA PP | 8 | 2447.09 | 305.8863 | 305.8863 | UN | 1 | UN | 3.8.1.017 - Instalações elétricas/telefônicas/lógica
0335 | UFV NORONHA VERDE - USO E CONSUMO | 946250 | 24.14.0036 | MARRETA DE 5KG | 14 | 2445 | 174.6429 | 165 | UN | 1 | UN | 3.8.2.002 - Ferramentas manuais
0335 | UFV NORONHA VERDE - USO E CONSUMO | 24192 | 24.49.0001 | FOICE ROÇADEIRA COM CABO DE MADEIRA - 1165MM X 174MM X 36MM | 38 | 2443.96 | 64.3147 | 62.77 | UN | 1 | UN | 3.8.2.002 - Ferramentas manuais
0335 | UFV NORONHA VERDE - USO E CONSUMO | 23975 | 24.24.0006 | FURADEIRA DE IMPACTO TIPO MARTELETE GBH 2-26 DRE 220V 60HZ 800W | 2 | 2442.34 | 1221.17 | 980 | UN | 1 | UN | 3.8.2.003 - Ferramentas elétricas/pneumáticas
0335 | UFV NORONHA VERDE - USO E CONSUMO | 57449 | 24.15.0026 | MARTELO CARPINTEIRO CABO MADEIRA 35MM | 9 | 2432 | 270.2222 | 398 | UN | 1 | UN | 3.8.2.002 - Ferramentas manuais
0335 | UFV NORONHA VERDE - USO E CONSUMO | 429119 | 01.02.0032 | VERGALHÃO FERRO 1/4 | 19 | 2432 | 128 | 128 | UN | 1 | UN | 3.8.1.001 - Aços e trefilados
0335 | UFV NORONHA VERDE - USO E CONSUMO | 884817 | 33.02.2695 | TERMINAL RETO DE COMPRESSÃO 50MM2 | 470 | 2425.2 | 5.16 | 5.16 | UND | 1 | UND | 3.1.6.002 - Pneus e peças
0335 | UFV NORONHA VERDE - USO E CONSUMO | 19787 | 30.03.0060 | PAPEL HIGIENICO ROLÃO BRANCO 300,00M FARDO 8ROLOS | 50 | 2420 | 48.4 | 48.4 | UN | 1 | UN | 4.1.1.003 - Material limpeza
0335 | UFV NORONHA VERDE - USO E CONSUMO | 747839 | 24.07.0026 | TRENA A LASER 50M | 5 | 2409.97 | 481.994 | 349.99 | UN | 1 | UN | 3.8.2.001 - Ferramentas medição/aferição
0335 | UFV NORONHA VERDE - USO E CONSUMO | 888891 | 30.01.0729 | BOBINA DE FIO DE NYLON QUADRADO 3,3MM X 228MM PARA ROÇADEIRA STIHL | 2 | 2402.4 | 1201.2 | 1201.2 | BO | 1 | UN | 4.1.1.001 - Material de uso e consumo
0335 | UFV NORONHA VERDE - USO E CONSUMO | 1330449 | 18.01.1587 | TÊ DE REDUÇÃO SOLDÁVEL 50 X 20 MM PVC | 130 | 2401.25 | 18.4712 | 13 | UN | 1 | UN | 3.8.1.018 - Instalações hidráulicas/sanitárias/industriais
0335 | UFV NORONHA VERDE - USO E CONSUMO | 18803 | 26.02.0007 | BOTINA DE COURO CANO CURTO C/ ELÁSTICO - COR PRETA - Nº 39 (CA-25259/28026/28509/29258) | 30 | 2400 | 80 | 80 | PAR | 1 | PAR | 4.3.4.001 - Equipamento de proteção individual
0335 | UFV NORONHA VERDE - USO E CONSUMO | 18804 | 26.02.0008 | BOTINA DE COURO CANO CURTO C/ ELÁSTICO - COR PRETA - Nº 40 (CA-25259/28026/28509/29258) | 30 | 2400 | 80 | 80 | PAR | 1 | PAR | 4.3.4.001 - Equipamento de proteção individual
0335 | UFV NORONHA VERDE - USO E CONSUMO | 56166 | 17.05.0049 | CAIXA CONDULETE 6 ENTRADAS PVC - 3/4”,1/2” e 1” CINZA | 91 | 2372.6 | 26.0725 | 26 | UN | 1 | UN | 3.8.1.017 - Instalações elétricas/telefônicas/lógica
0335 | UFV NORONHA VERDE - USO E CONSUMO | 1470935 | 18.01.1657 | TUBO PEAD CORRUGADO NÃO PERFURADO P/ DRENAGEM 150 MM | 18 | 2370 | 131.6667 | 131.6667 | M | 1 | M | 3.8.1.018 - Instalações hidráulicas/sanitárias/industriais
0335 | UFV NORONHA VERDE - USO E CONSUMO | 1475226 | 17.02.0907 | CONECTOR MACHO FIXO ELETRODUTO FLEX. Ø1.1/2" BSP C/ PORCA | 84 | 2367.96 | 28.19 | 28.19 | UN | 1 | UN | 3.8.1.017 - Instalações elétricas/telefônicas/lógica
0335 | UFV NORONHA VERDE - USO E CONSUMO | 18848 | 26.03.0008 | CAPACETE COM ABA FRONTAL (TIPO II) C/ CARNEIRA - COR BRANCA (CA-498/8304) | 55 | 2365.62 | 43.0113 | 10.782 | UN | 1 | UN | 4.3.4.001 - Equipamento de proteção individual
0335 | UFV NORONHA VERDE - USO E CONSUMO | 1613373 | 17.08.0250 | QUADRO METALICO 30 DISJUNTORES CM BARRAMENTOS DE NEUTRO E TERRA E BARRAMENTO TRIFASICO DE FASE CM CAPACIDADE DE 350A | 2 | 2363.1 | 1181.55 | 1181.55 | UN | 1 | UN | 3.8.1.017 - Instalações elétricas/telefônicas/lógica
0335 | UFV NORONHA VERDE - USO E CONSUMO | 22855 | 17.21.0004 | SECCIONADOR PREFORMADO PARA CERCA ISOLADO 35 KV | 87 | 2347.26 | 26.98 | 26.98 | UN | 1 | UN | 3.8.1.017 - Instalações elétricas/telefônicas/lógica
0335 | UFV NORONHA VERDE - USO E CONSUMO | 957399 | 30.03.0479 | TAPETE ISOLANTE DE BORRACHA CLASSE II TAMANHO 2M X 1M | 4 | 2336.4 | 584.1 | 584.1 | UN | 1 | UN | 4.1.1.001 - Material de uso e consumo
0335 | UFV NORONHA VERDE - USO E CONSUMO | 831920 | 26.02.0186 | BOTINA FUJIWARA HESS C/BICO DE AÇO COMPOSITE E PALMILHA ANTIPERFURANTE CA 42330 N° 38 | 24 | 2332.96 | 97.2067 | 77 | UN | 1 | UN | 4.3.4.001 - Equipamento de proteção individual
0335 | UFV NORONHA VERDE - USO E CONSUMO | 428731 | 30.03.0335 | COLETORES COM 03 DIVISÓRIAS (PAPEL, PLASTICO E NÃO RECICLÁVEL) | 17 | 2329 | 137 | 137 | UN | 1 | UN | 4.1.1.003 - Material limpeza
0335 | UFV NORONHA VERDE - USO E CONSUMO | 33618 | 30.08.0016 | SACOLA PERSONALIZADA | 160 | 2323.4 | 14.5213 | 14.99 | UN | 1 | UN | 4.6.1.003 - Brindes
0335 | UFV NORONHA VERDE - USO E CONSUMO | 428624 | 30.04.0201 | GARRAFA TÉRMICA DE PLÁSTICO 12L - ALÇA LATERAL | 15 | 2310 | 154 | 154 | UN | 1 | UN | 4.1.1.001 - Material de uso e consumo
0335 | UFV NORONHA VERDE - USO E CONSUMO | 1674336 | 13.02.0381 | JANELA DE CORRER DE DUAS FOLHAS EM ALUMINIO COM PINTURA ELETROSTATICA PRETA E VIDRO LISO INCOLOR 6 MM (1,50 X 1,00 M) | 2 | 2310 | 1155 | 1155 | UN | 1 | UN | 3.8.1.013 - Esquadrias e vidros
0335 | UFV NORONHA VERDE - USO E CONSUMO | 220606 | 17.01.0710 | CABO PP 2 X 2,5MM 1 KVA | 100 | 2298 | 22.98 | 22.98 | M | 1 | M | 3.8.1.017 - Instalações elétricas/telefônicas/lógica
0335 | UFV NORONHA VERDE - USO E CONSUMO | 1602800 | 29.02.0538 | EXPOSITOR DE CELULAR ANTIFURTO DE PAREDE COM CABO DE ACO | 10 | 2298 | 229.8 | 229.8 | UN | 1 | UN | 4.1.1.008 - Mobiliário e acessórios
0335 | UFV NORONHA VERDE - USO E CONSUMO | 19542 | 30.01.0262 | PAPEL A3 BRANCO 297,00MM X 420,00MM 75G/M2 PCT 500FLS | 40 | 2282.22 | 57.0555 | 57.42 | UN | 1 | UN | 4.1.1.002 - Material expediente
0335 | UFV NORONHA VERDE - USO E CONSUMO | 1385182 | 17.07.0102 | CAIXA PASSAGEM/LIGAÇÃO ALUMÍNIO N, 3 ENTRADAS 50 MM (1"), X, EXTERNA | 11 | 2277.88 | 207.08 | 16.19 | UN | 1 | UN | 3.8.1.017 - Instalações elétricas/telefônicas/lógica
0335 | UFV NORONHA VERDE - USO E CONSUMO | 884888 | 26.06.0124 | LUVA ANTIVIBRAÇÃO | 35 | 2271.35 | 64.8957 | 52.5 | PAR | 1 | PAR | 4.3.4.001 - Equipamento de proteção individual
0335 | UFV NORONHA VERDE - USO E CONSUMO | 1387011 | 01.09.0386 | CANTONEIRA L 50X50X3 - 2000MM | 12 | 2267.04 | 188.92 | 188.92 | UN | 1 | UN | 3.8.1.001 - Aços e trefilados
0335 | UFV NORONHA VERDE - USO E CONSUMO | 879645 | 29.01.1264 | HD 4TB SEAGATE | 3 | 2260.58 | 753.5267 | 753.5267 | UN | 1 | UN | 4.1.1.007 - Equipamentos e acessórios para informática
0335 | UFV NORONHA VERDE - USO E CONSUMO | 1679660 | 16.03.0513 | TINTA COR VERDE RAL 6037 (IBERDROLA GREEN) | 2 | 2257.26 | 1128.63 | 1128.63 | UN | 1 | UN | 3.8.1.016 - Pinturas
0335 | UFV NORONHA VERDE - USO E CONSUMO | 33345 | 24.16.0005 | ALAVANCA LISA REDONDA 1,80 M | 16 | 2250 | 140.625 | 165 | UN | 1 | UN | 3.8.2.002 - Ferramentas manuais
0335 | UFV NORONHA VERDE - USO E CONSUMO | 16691 | 23.03.0003 | PREGO COMUM C/CABECA AÇO TEMPERADO 1.1/2" X 13 REF 15 X 18 | 50 | 2243.92 | 44.8784 | 68 | KG | 1 | KG | 3.8.1.022 - Elementos de fixação
0335 | UFV NORONHA VERDE - USO E CONSUMO | 55476 | 26.12.0045 | CADEADO DE BLOQUEIO COM CENTRO REVESTIDO PLASTICO | 20 | 2240 | 112 | 112 | UN | 1 | UN | 4.3.4.002 - Equipamento de proteção e sinalização coletiva
0335 | UFV NORONHA VERDE - USO E CONSUMO | 727450 | 26.02.0165 | BOTA - CALÇADO DE SEGURANÇA TIPO COTURNO MOTOSSERISTA - CA 37533 Nº 40 | 7 | 2232.85 | 318.9786 | 350 | UN | 1 | UN | 4.3.4.001 - Equipamento de proteção individual
0335 | UFV NORONHA VERDE - USO E CONSUMO | 1475039 | 23.05.0295 | ARRUELA QUADRADA TIPO CUNHA, DE AÇO GALVANIZADO A FOGO, BITOLA M12 | 150 | 2225.0096 | 14.8334 | 14.8334 | UN | 1 | UN | 3.8.1.022 - Elementos de fixação
0335 | UFV NORONHA VERDE - USO E CONSUMO | 1384698 | 17.02.0868 | CONECTOR TERMINAL RETO A COMPRESSÃO - TENSÃO 13,8 KV | 24 | 2218.8 | 92.45 | 92.45 | UN | 1 | UN | 3.8.1.017 - Instalações elétricas/telefônicas/lógica
0335 | UFV NORONHA VERDE - USO E CONSUMO | 1386696 | 23.07.1582 | PARAFUSO CABEÇA QUADRADA M16X125 C/ PORCA | 348 | 2209.68 | 6.3497 | 8.02 | UN | 1 | UN | 3.8.1.022 - Elementos de fixação
0335 | UFV NORONHA VERDE - USO E CONSUMO | 1318568 | 18.08.0222 | CAIXA DE PASSAGEM E INSPEÇÃO DE ESGOTO - DN 100 - 20 CM X 25.8 CM X 25.8 CM | 6 | 2208 | 368 | 368 | UN | 1 | UN | 3.8.1.018 - Instalações hidráulicas/sanitárias/industriais
0335 | UFV NORONHA VERDE - USO E CONSUMO | 143814 | 29.01.0566 | RADIO COMUNICADOR PORTÁTIL | 10 | 2200 | 220 | 220 | UN | 1 | UN | 4.1.1.007 - Equipamentos e acessórios para informática
0335 | UFV NORONHA VERDE - USO E CONSUMO | 935178 | 33.03.0204 | CAMARA DE AR 12.5/80-18 TR15 MGM-520.010700 | 10 | 2200 | 220 | 220 | UN | 1 | UN | 3.1.6.002 - Pneus e peças
0335 | UFV NORONHA VERDE - USO E CONSUMO | 89690 | 30.03.0230 | SACO PLÁSTICO LIXO 200,00L PRETO S/IMPRESSÃO C/50 UND | 61 | 2198 | 36.0328 | 34.5 | UN | 1 | UN | 4.1.1.003 - Material limpeza
0335 | UFV NORONHA VERDE - USO E CONSUMO | 1662402 | 01.09.0413 | PERFIL "L" 50,8 (2") X 50,8 (2") X 600 MM ACO GALV . A QUENTE ESP 6,35MM | 18 | 2193.08 | 121.8378 | 121.8383 | UN | 1 | UN | 3.8.1.001 - Aços e trefilados
0335 | UFV NORONHA VERDE - USO E CONSUMO | 55062 | 17.10.0193 | DISJUNTOR TRIFÁSICO 80A – 240/480V – 600VCA – 250 VCC NBR 60898 | 6 | 2191.99 | 365.3317 | 398 | UN | 1 | UN | 3.8.1.017 - Instalações elétricas/telefônicas/lógica
0335 | UFV NORONHA VERDE - USO E CONSUMO | 18856 | 26.05.0002 | ÓCULOS DE SEGURANÇA - LENTE INCOLOR (CA-18069/17038/18047/11268) | 645 | 2190.04 | 3.3954 | 3.3212 | UN | 1 | UN | 4.3.4.001 - Equipamento de proteção individual
0335 | UFV NORONHA VERDE - USO E CONSUMO | 140520 | 17.20.0228 | MOLDE PARA SOLDA EXOTÉRMICA - CABO X CABO 70MM2 "T" | 11 | 2189.84 | 199.0764 | 153.16 | UN | 1 | UN | 3.8.1.017 - Instalações elétricas/telefônicas/lógica
0335 | UFV NORONHA VERDE - USO E CONSUMO | 22263 | 29.03.0055 | CAFETEIRA INDUSTRIAL INOX 8L | 2 | 2179.8 | 1089.9 | 1089.9 | UN | 1 | UN | 4.1.1.009 - Eletro eletrônico e acessórios
0335 | UFV NORONHA VERDE - USO E CONSUMO | 141178 | 29.01.0548 | MONITOR 24" LED FULL HD WIDESCREEN | 4 | 2166 | 541.5 | 489 | UN | 1 | UN | 4.1.1.007 - Equipamentos e acessórios para informática
0335 | UFV NORONHA VERDE - USO E CONSUMO | 1609094 | 24.24.0127 | CARREGADOR 18V 5.5AH | 6 | 2155.56 | 359.26 | 359.26 | UN | 1 | UN | 3.8.2.003 - Ferramentas elétricas/pneumáticas
0335 | UFV NORONHA VERDE - USO E CONSUMO | 32976 | 24.24.0010 | KIT DE SOQUETES PONTA BITS ENCAIXE UNIVERSAL 1/4” C/ 10 PEÇAS P/ PARAFUSADEIRA | 40 | 2147.8 | 53.695 | 19.78 | UN | 1 | UN | 3.8.2.003 - Ferramentas elétricas/pneumáticas
0335 | UFV NORONHA VERDE - USO E CONSUMO | 1317675 | 30.03.0549 | COLETOR COM TAMPA E PEDAL 30 L - CINZA | 20 | 2140 | 107 | 107 | UN | 1 | UN | 4.1.1.003 - Material limpeza
0335 | UFV NORONHA VERDE - USO E CONSUMO | 1382572 | 33.02.3175 | PRESILHA PARA SELAR FITA 16MM | 2500 | 2125 | 0.85 | 0.85 | UN | 1 | UN | 3.1.6.002 - Pneus e peças
0335 | UFV NORONHA VERDE - USO E CONSUMO | 555899 | 18.06.0100 | ESQUADRO 12" ACO INOX CABO ALUM. 3550012000 VONDER | 24 | 2116.8 | 88.2 | 38 | UN | 1 | UN | 3.8.1.018 - Instalações hidráulicas/sanitárias/industriais
0335 | UFV NORONHA VERDE - USO E CONSUMO | 1636016 | 18.11.0232 | EXTINTOR DE INCENDIO PQS 12 KG 6A:80B:C PORTATIL | 6 | 2106 | 351 | 351 | UN | 1 | UN | 4.3.4.005 - Combate incêndio
0335 | UFV NORONHA VERDE - USO E CONSUMO | 53963 | 24.09.0285 | JOGO DE CHAVE SOQUETE 1/2'' 12 - 32MM | 6 | 2100.96 | 350.16 | 350.16 | UN | 1 | UN | 3.8.2.002 - Ferramentas manuais
0335 | UFV NORONHA VERDE - USO E CONSUMO | 1388115 | 23.06.0314 | PORCA SEXTAVADA DE AÇO INOX, BITOLA M12 | 1171 | 2080.22 | 1.7764 | 1.5 | UN | 1 | UN | 3.8.1.022 - Elementos de fixação
0335 | UFV NORONHA VERDE - USO E CONSUMO | 1383616 | 17.02.0856 | ELETRODUTO DE AÇO CARBONO GALVANIZADO A FOGO, DN 20 MM (3/4" BSP), TIPO PESADO, COM ROSCA, BARRA DE 3,00 M | 28 | 2072.67 | 74.024 | 73.26 | UN | 1 | UN | 3.8.1.017 - Instalações elétricas/telefônicas/lógica
0335 | UFV NORONHA VERDE - USO E CONSUMO | 33354 | 26.12.0032 | TELA TAPUME POLIETILENO LARANJA 1,20M X 50 M | 30 | 2070 | 69 | 69 | R50M | 50 | M | 4.3.4.002 - Equipamento de proteção e sinalização coletiva
0335 | UFV NORONHA VERDE - USO E CONSUMO | 1017274 | 17.16.0563 | GRAMPOS ATERRAMENTO PARA USO EM REDES DE MEDIA TENSÃO - ATR11627-1 | 40 | 2064.23 | 51.6058 | 46.2008 | UN | 1 | UN | 3.8.1.017 - Instalações elétricas/telefônicas/lógica
0335 | UFV NORONHA VERDE - USO E CONSUMO | 57481 | 17.05.0067 | CAIXA DE LIGAÇÃO CONDULETE EM ALUMÍNIO TIPO “T” 1” | 9 | 2057.85 | 228.65 | 488.95 | UN | 1 | UN | 3.8.1.017 - Instalações elétricas/telefônicas/lógica
0335 | UFV NORONHA VERDE - USO E CONSUMO | 57011 | 17.20.0175 | MOLDE PARA CONEXÃO EM “T” C/ SEÇÃO DE 70MM² | 12 | 2054.83 | 171.2358 | 171.2356 | UN | 1 | UN | 3.8.1.017 - Instalações elétricas/telefônicas/lógica
0335 | UFV NORONHA VERDE - USO E CONSUMO | 1662422 | 01.09.0415 | PERFIL "U" 101,6 (4") X 41,8 X 2000 MM ACO GALV . A QUENTE ESP 6,35MM | 3 | 2052 | 684 | 684 | UN | 1 | UN | 3.8.1.001 - Aços e trefilados
0335 | UFV NORONHA VERDE - USO E CONSUMO | 854463 | 24.05.0022 | NIVEL IMÃ BOLHA 360º BASE MAGNÉTICA | 30 | 2050 | 68.3333 | 35 | UN | 1 | UN | 3.8.2.001 - Ferramentas medição/aferição
0335 | UFV NORONHA VERDE - USO E CONSUMO | 141768 | 32.01.0019 | MANILHA CURVA GALVANIZADA DE 1” POLEGADA PINO ROSCADO | 16 | 2045.9 | 127.8688 | 121.475 | UN | 1 | UN | 6.1.2.001 - Equipamentos
0335 | UFV NORONHA VERDE - USO E CONSUMO | 1016972 | 34.02.1264 | FAIXA REFLETIVA BRANCA PARA CONE DE SINALIZAÇÃO 14,5 CM X 28 CM X 37,5 CM | 150 | 2043.63 | 13.6242 | 12.41 | UN | 1 | UN | 3.8.1.023 - Comunicação visual e sinalização
0335 | UFV NORONHA VERDE - USO E CONSUMO | 143909 | 26.04.0055 | TALABARTE Y, COM ABSORVEDOR DE ENERGIA, COM GANCHOS DE ABERTURA PARA 55MM | 14 | 2040 | 145.7143 | 165 | UN | 1 | UN | 4.3.4.001 - Equipamento de proteção individual
0335 | UFV NORONHA VERDE - USO E CONSUMO | 1614806 | 17.15.0143 | CHAVE FUSIVEL TIPO CUT-OUT CLASSE 15 KV CORRENTE NOMINAL 300 A COM PORTA-FUSIVEL 100 A | 5 | 2035.7 | 407.14 | 407.14 | UN | 1 | UN | 3.8.1.017 - Instalações elétricas/telefônicas/lógica
0335 | UFV NORONHA VERDE - USO E CONSUMO | 22375 | 25.20.0001 | ARCO DE SERRA FIXO 12 POL REF.STARRET-140 | 38 | 2031.7572 | 53.4673 | 47 | UN | 1 | UN | 3.8.2.006 - Utensílios
0335 | UFV NORONHA VERDE - USO E CONSUMO | 65986 | 33.02.1033 | CLIP-SPRING | 36 | 2028 | 56.3333 | 58 | UN | 1 | UN | 3.1.6.002 - Pneus e peças
0335 | UFV NORONHA VERDE - USO E CONSUMO | 940569 | 28.01.0580 | PLACA DE SINALIZAÇÃO CUIDADO RISCO CHOQUE ELÉTRICO - TRIANGULAR AMARELA C/ FAIXA TRIANGULAR E RAIO PRETOS - 200MM | 100 | 2025 | 20.25 | 20.25 | UN | 1 | UN | 3.8.1.023 - Comunicação visual e sinalização
0335 | UFV NORONHA VERDE - USO E CONSUMO | 475403 | 26.04.0085 | DESCENSOR AUTO BLOCANTE COM SISTEMA ANTI-PANICO MODELO D4 P/ CORDA 12MM | 3 | 2022.3 | 674.1 | 674.1 | UN | 1 | UN | 4.3.4.001 - Equipamento de proteção individual
0335 | UFV NORONHA VERDE - USO E CONSUMO | 1463582 | 17.01.1231 | CABO MULTIPLEXADO EM ALUMÍNIO, CLASSE 2, ISOLAÇÃO EM XLPE 0,6/1KV, 90º, NI, SEÇÃO 3#25(25)MM² (AÉREO)--MM² | 128.06 | 2018.97 | 15.7658 | 15.7658 | M | 1 | M | 3.8.1.017 - Instalações elétricas/telefônicas/lógica
0335 | UFV NORONHA VERDE - USO E CONSUMO | 750176 | 17.01.1000 | CABO PP 3X2 1/2" | 42 | 2016 | 48 | 48 | UN | 1 | UN | 3.8.1.017 - Instalações elétricas/telefônicas/lógica
0335 | UFV NORONHA VERDE - USO E CONSUMO | 938707 | 23.07.1441 | PARAFUSO SEXT INOX 8X20 | 77 | 2000.46 | 25.98 | 25.98 | UN | 1 | UN | 3.8.1.022 - Elementos de fixação
0335 | UFV NORONHA VERDE - USO E CONSUMO | 888065 | 01.05.0045 | TELA SOLDADA AÇO CA-60 NERVURADA Q138 10,00CM X 10,00CM FIO 4,2MM PAINEL 2,45M X 6,00M | 9 | 2000.29 | 222.2544 | 226.4017 | UN | 1 | UN | 3.8.1.001 - Aços e trefilados
0335 | UFV NORONHA VERDE - USO E CONSUMO | 59502 | 25.15.0028 | LONA PLASTICA POLIETILENO PRETO 200 MICRAS 6,00M X 100,00M | 1 | 2000 | 2000 | 2000 | RL100 | 100 | M | 3.8.2.006 - Utensílios
0335 | UFV NORONHA VERDE - USO E CONSUMO | 140804 | 26.13.0103 | TECIDO NAPA LISA | 80 | 2000 | 25 | 25 | M2 | 1 | M2 | 4.3.4.003 - Fardamentos
0335 | UFV NORONHA VERDE - USO E CONSUMO | 1327915 | 08.02.0074 | BLOCO L CANALETA 34X14X19 FCK MAIOR OU IGUAL 6MPA | 54 | 1998 | 37 | 37 | UN | 1 | UN | 3.8.1.018 - Instalações hidráulicas/sanitárias/industriais
0335 | UFV NORONHA VERDE - USO E CONSUMO | 32168 | 29.02.0110 | CADEIRA ESCRITÓRIO DIRETOR GIRATÓRIA C/ RELAX E C/BRAÇO | 5 | 1995 | 399 | 399 | UN | 1 | UN | 4.1.1.008 - Mobiliário e acessórios
0335 | UFV NORONHA VERDE - USO E CONSUMO | 33640 | 16.03.0105 | TINTA ACRILICA PARA PISO BRANCO 18,00 L NBR 11702 | 4 | 1992 | 498 | 498 | L18L | 18 | L | 3.8.1.016 - Pinturas
0335 | UFV NORONHA VERDE - USO E CONSUMO | 143228 | 29.02.0248 | MANTA CASAL MICROFIBRA | 60 | 1989.675 | 33.1613 | 30 | UN | 1 | UN | 4.1.1.008 - Mobiliário e acessórios
0335 | UFV NORONHA VERDE - USO E CONSUMO | 1327761 | 18.03.0201 | TUBO FERRO FUNDIDO CLASSE K7 75MM | 2.5 | 1987.35 | 794.94 | 369 | M | 1 | M | 3.8.1.018 - Instalações hidráulicas/sanitárias/industriais
0335 | UFV NORONHA VERDE - USO E CONSUMO | 1614267 | 17.03.0614 | TAMPA DE ENCAIXE PARA ELETROCALHA TIPO U PERFURADA 200X100MM COMPRIMENTO 3,0M | 10 | 1986.5 | 198.65 | 198.65 | UN | 1 | UN | 3.8.1.017 - Instalações elétricas/telefônicas/lógica
0335 | UFV NORONHA VERDE - USO E CONSUMO | 1229052 | 17.02.0827 | ELETRODUTO METÁLICO FLEXÍVEL TIPO SEALTUBO 3" | 21 | 1985.64 | 94.5543 | 93.7 | M | 1 | M | 3.8.1.017 - Instalações elétricas/telefônicas/lógica
0335 | UFV NORONHA VERDE - USO E CONSUMO | 281750 | 17.19.0028 | FITA ISOLANTE 23 BR AUTOFUSÃO 19MMX10M | 69 | 1985.0788 | 28.7692 | 35 | rl | 1 | UN | 3.8.1.017 - Instalações elétricas/telefônicas/lógica
0335 | UFV NORONHA VERDE - USO E CONSUMO | 1016525 | 33.02.2827 | CANTO LATERAL LD JCB 400/F0345 | 1 | 1985 | 1985 | 1985 | UN | 1 | UN | 3.1.6.002 - Pneus e peças
0335 | UFV NORONHA VERDE - USO E CONSUMO | 1327846 | 18.03.0204 | TÊ FERRO FUNDIDO Ø100MM BOLSAXBOLSAXBOLSA | 2 | 1985 | 992.5 | 1195 | UN | 1 | UN | 3.8.1.018 - Instalações hidráulicas/sanitárias/industriais
0335 | UFV NORONHA VERDE - USO E CONSUMO | 19756 | 30.03.0029 | SACO PLÁSTICO LIXO REFORCADO 200,00L S/IMPRESSAO C/100 | 30 | 1980 | 66 | 66 | UN | 1 | UN | 4.1.1.003 - Material limpeza
0335 | UFV NORONHA VERDE - USO E CONSUMO | 942231 | 01.02.0052 | VERGALHÃO GALV. ROSCA TOTAL 1/4" C/ 3 METROS | 10 | 1980 | 198 | 198 | UN | 1 | UN | 3.8.1.001 - Aços e trefilados
0335 | UFV NORONHA VERDE - USO E CONSUMO | 1317606 | 25.13.0150 | MANGOTE VIBRADOR 45MM | 2 | 1980 | 990 | 990 | UN | 1 | UN | 3.8.1.018 - Instalações hidráulicas/sanitárias/industriais
0335 | UFV NORONHA VERDE - USO E CONSUMO | 1475784 | 24.32.0049 | BOLSA DE LONA REFORÇADA PARA IÇAMENTO DE FERRAMENTAS | 10 | 1980 | 198 | 198 | UN | 1 | UN | 6.1.2.002 - Ferramentas e utensílios
0335 | UFV NORONHA VERDE - USO E CONSUMO | 56122 | 23.10.0010 | CHUMBADOR PARABOLT AÇO CARBONO CBA 5/16" X 3.1/4" | 80 | 1979.99 | 24.7499 | 2.8 | UN | 1 | UN | 3.8.1.022 - Elementos de fixação
0335 | UFV NORONHA VERDE - USO E CONSUMO | 553351 | 18.07.0072 | CAIXA SEPARADORA DE ÁGUA E ÓLEO | 1 | 1977.6 | 1977.6 | 1977.6 | UN | 1 | UN | 3.8.1.018 - Instalações hidráulicas/sanitárias/industriais
0335 | UFV NORONHA VERDE - USO E CONSUMO | 18819 | 26.02.0023 | BOTA IMPERMEÁVEL DE PVC CANO LONGO - COR PRETA - Nº 40 (CA-26629/10199/28286) | 65 | 1974.6 | 30.3785 | 29.99 | PAR | 1 | PAR | 4.3.4.001 - Equipamento de proteção individual
0335 | UFV NORONHA VERDE - USO E CONSUMO | 137402 | 26.01.0027 | COLETE REFLETIVO TIPO BLUSÃO - 4 BOLSOS - COR VERDE - TAM. GG | 65 | 1966.35 | 30.2515 | 26 | UN | 1 | UN | 4.3.4.001 - Equipamento de proteção individual
0335 | UFV NORONHA VERDE - USO E CONSUMO | 946742 | 24.07.0033 | TRENA DE ACO 5M | 20 | 1954 | 97.7 | 97.7 | UN | 1 | UN | 3.8.2.001 - Ferramentas medição/aferição
0335 | UFV NORONHA VERDE - USO E CONSUMO | 22728 | 24.08.0015 | TORQUÊS ARMADOR 15" REFORÇADA | 10 | 1949 | 194.9 | 194.9 | UN | 1 | UN | 3.8.2.002 - Ferramentas manuais
0335 | UFV NORONHA VERDE - USO E CONSUMO | 1388091 | 17.02.0890 | PORCA PARA ELETRODUTO, DE LIGA DE ALUMÍNIO Ø 3" | 65 | 1947.59 | 29.9629 | 196 | UN | 1 | UN | 3.8.1.017 - Instalações elétricas/telefônicas/lógica
0335 | UFV NORONHA VERDE - USO E CONSUMO | 32885 | 29.01.0244 | RACK 20U | 1 | 1946.44 | 1946.44 | 1946.44 | UN | 1 | UN | 4.1.1.007 - Equipamentos e acessórios para informática
0335 | UFV NORONHA VERDE - USO E CONSUMO | 1326640 | 17.16.0667 | CONECTOR DE COBRE, PARA FIXAÇÃO DE 1 CABO DE COBRE 70 A 120 mm² EM SUPERFÍCIE DE CONCRETO, COM PARAFUSO AUTOATARRAXANTE | 40 | 1940.8 | 48.52 | 48.52 | pç | 1 | UN | 3.8.1.017 - Instalações elétricas/telefônicas/lógica
0335 | UFV NORONHA VERDE - USO E CONSUMO | 1014562 | 24.06.0006 | ALICATE HIDRÁULICO PARA PRENSAR E CRIMPAR TERMINAIS 10-300MM | 2 | 1940 | 970 | 970 | UN | 1 | UN | 3.8.2.002 - Ferramentas manuais
0335 | UFV NORONHA VERDE - USO E CONSUMO | 1383664 | 17.02.0858 | ELETRODUTO DE AÇO CARBONO GALVANIZADO A FOGO, DN 50 MM (2" BSP), TIPO PESADO, COM ROSCA, BARRA DE 3,00 M | 10 | 1936.62 | 193.662 | 177.21 | UN | 1 | UN | 3.8.1.017 - Instalações elétricas/telefônicas/lógica
0335 | UFV NORONHA VERDE - USO E CONSUMO | 18842 | 26.03.0002 | CAPACETE COM ABA FRONTAL (TIPO II) C/ CARNEIRA - COR AMARELA (CA-8562/25856/29792) | 179 | 1924.14 | 10.7494 | 12.135 | UN | 1 | UN | 4.3.4.001 - Equipamento de proteção individual
0335 | UFV NORONHA VERDE - USO E CONSUMO | 232424 | 17.09.0052 | BARRAMENTO PARA DISJUNTOR CAIXA MOLDADA DB 2 TAMANHO F | 5 | 1904.9 | 380.98 | 104.32 | UN | 1 | UN | 3.8.1.017 - Instalações elétricas/telefônicas/lógica
0335 | UFV NORONHA VERDE - USO E CONSUMO | 554895 | 25.03.0285 | BROCA AR.JG. 1,00-13,00MM 25PC HP.DIN338 TW100 TIN. AFIAC. CRUZ CAIXA PLASTICA TB149 | 40 | 1903.44 | 47.586 | 19.98 | UN | 1 | UN | 3.8.2.004 - Consumíveis para corte, perfuração e desbaste
0335 | UFV NORONHA VERDE - USO E CONSUMO | 1679923 | 16.03.0516 | TINTA COR VERDE RAL 6019 (IBERDROLA GREEN-2) | 2 | 1903.2 | 951.6 | 951.6 | UN | 1 | UN | 3.8.1.016 - Pinturas
0335 | UFV NORONHA VERDE - USO E CONSUMO | 1464771 | 09.13.0007 | RUFO INFERIOR EM CHAPA METÁLICA | 11.89 | 1902.99 | 160.0496 | 160.0496 | M | 1 | M | 3.8.1.001 - Aços e trefilados
0335 | UFV NORONHA VERDE - USO E CONSUMO | 1386768 | 17.20.0695 | BUCHA 6" C/TERMINAL DE ATERRAMENTO P/CABOS 16MM² | 6 | 1900.43 | 316.7383 | 272.995 | UN | 1 | UN | 3.1.1.001 - Material de uso e consumo
0335 | UFV NORONHA VERDE - USO E CONSUMO | 1018050 | 29.03.0331 | LAVADORA EXTREME TRUBO 2800 220V WAP | 1 | 1900 | 1900 | 1900 | UN | 1 | UN | 4.1.1.009 - Eletro eletrônico e acessórios
0335 | UFV NORONHA VERDE - USO E CONSUMO | 1665308 | 29.03.0469 | MINI COMPUTADOR TIPO PC STICK | 1 | 1898 | 1898 | 1898 | UN | 1 | UN | 4.1.1.009 - Eletro eletrônico e acessórios
0335 | UFV NORONHA VERDE - USO E CONSUMO | 831927 | 26.02.0193 | BOTINA FUJIWARA HESS C/BICO DE AÇO COMPOSITE E PALMILHA ANTIPERFURANTE CA 42330 N° 45 | 17 | 1897.88 | 111.64 | 111.64 | UN | 1 | UN | 4.3.4.001 - Equipamento de proteção individual
0335 | UFV NORONHA VERDE - USO E CONSUMO | 65183 | 26.05.0041 | PROTETOR FACIAL INCOLOR ACOPLADO COM MOLA PARA CAPACETE | 36 | 1896.79 | 52.6886 | 49.3395 | UN | 1 | UN | 4.3.4.001 - Equipamento de proteção individual
0335 | UFV NORONHA VERDE - USO E CONSUMO | 1475927 | 32.07.0234 | ESMERILHADEIRA ANGULAR A BATERIA 18V | 1 | 1890 | 1890 | 1890 | UN | 1 | UN | 6.1.2.001 - Equipamentos
0335 | UFV NORONHA VERDE - USO E CONSUMO | 1654528 | 28.01.0744 | PLACA TIPO M1 INDICATIVA DE SISTEMA DE SEGURANCA - 800X400 MM - ACO GALVANIZADO, PINTURA ELETROSTATICA | 10 | 1883.07 | 188.307 | 188.307 | UN | 1 | UN | 3.8.1.023 - Comunicação visual e sinalização
0335 | UFV NORONHA VERDE - USO E CONSUMO | 1661828 | 17.02.0939 | ELETRODUTO DE ALUMINIO COM ROSCA, TIPO PESADO, 1.1/2" BSP, VARA DE 3,00 M | 9 | 1858.5 | 206.5 | 206.5 | UN | 1 | UN | 3.8.1.017 - Instalações elétricas/telefônicas/lógica
0335 | UFV NORONHA VERDE - USO E CONSUMO | 23282 | 26.13.0025 | CAMISA MALHA MOLETON TAMANHO P - MODELO ESPORTE GOLA CARECA MANGA LONGA COM PUNHO DE RIBANA LOGOMARC | 64 | 1856 | 29 | 29 | UN | 1 | UN | 4.3.4.003 - Fardamentos
0335 | UFV NORONHA VERDE - USO E CONSUMO | 747919 | 30.03.0395 | COLETOR DE METAL DE 200L - VERMELHO | 7 | 1855 | 265 | 265 | UN | 1 | UN | 3.1.1.003 - Material limpeza
0335 | UFV NORONHA VERDE - USO E CONSUMO | 747920 | 30.03.0396 | COLETOR DE METAL DE 200L - CINZA | 7 | 1855 | 265 | 265 | UN | 1 | UN | 3.1.1.003 - Material limpeza
0335 | UFV NORONHA VERDE - USO E CONSUMO | 747922 | 30.03.0398 | COLETOR DE METAL DE 200L - LARANJA | 7 | 1855 | 265 | 265 | UN | 1 | UN | 3.1.1.003 - Material limpeza
0335 | UFV NORONHA VERDE - USO E CONSUMO | 221391 | 24.41.0102 | SOQUETE SEXTAVADO LONGO 19MM COM ENCAIXE DE 1/2" | 21 | 1848 | 88 | 96 | UN | 1 | UN | 3.8.2.002 - Ferramentas manuais
0335 | UFV NORONHA VERDE - USO E CONSUMO | 12608 | 17.02.0108 | CURVA 90GR ELETRODUTO ALUMÍNIO NPT 2" X 60,30MM | 17 | 1844.84 | 108.52 | 108.52 | UN | 1 | UN | 3.8.1.017 - Instalações elétricas/telefônicas/lógica
0335 | UFV NORONHA VERDE - USO E CONSUMO | 1662290 | 17.11.1155 | LUMINARIA ARANDELA P/ 1 LAMPADA LED ATE 15 W, SOQUETE E-27, 3 ENTRADAS 3/4" BSP, EPOXI CINZA | 11 | 1840.41 | 167.31 | 167.31 | UN | 1 | UN | 3.8.1.017 - Instalações elétricas/telefônicas/lógica
0335 | UFV NORONHA VERDE - USO E CONSUMO | 1329841 | 06.03.0031 | MANTA GEOTÊXTIL OP-20 (200 g/m²) PARA DISSIPADOR DE ENERGIA | 230 | 1840 | 8 | 8 | M2 | 1 | M2 | 3.8.1.006 - Aditivos e produtos químicos
0335 | UFV NORONHA VERDE - USO E CONSUMO | 1616856 | 17.19.0080 | TERMO RETRATIL BITOLA 400 (AZUL) | 82 | 1833 | 22.3537 | 27 | UN | 1 | UN | 3.8.1.017 - Instalações elétricas/telefônicas/lógica
0335 | UFV NORONHA VERDE - USO E CONSUMO | 1463588 | 17.01.1237 | CABO ELETRICO FLEXIVEL 0,6/1KV 1 X 70,00MM2 COBRE PVC CLASSE 5 VERMELHO NBR 7288 | 20.7 | 1818.8 | 87.8647 | 87.8647 | M | 1 | M | 3.8.1.017 - Instalações elétricas/telefônicas/lógica
0335 | UFV NORONHA VERDE - USO E CONSUMO | 1485726 | 17.21.0119 | TAMPA PARA ELETROCALHA TIPO U 200 X 3000 MM, CHAPA 18, AÇO GALVANIZADO A QUENTE | 8 | 1804.97 | 225.6213 | 225.6213 | UN | 1 | UN | 3.8.1.017 - Instalações elétricas/telefônicas/lógica
0335 | UFV NORONHA VERDE - USO E CONSUMO | 1080406 | 25.01.0241 | DISCO PARA SERRA DE CORTE MADEIRA, 40 DENTES, 12" X 30MM | 5 | 1800 | 360 | 360 | UN | 1 | UN | 3.8.2.004 - Consumíveis para corte, perfuração e desbaste
0335 | UFV NORONHA VERDE - USO E CONSUMO | 1320460 | 30.03.0550 | LAVA ROUPAS LÍQUIDO 5L | 100 | 1800 | 18 | 18 | UN | 1 | UN | 4.1.1.003 - Material limpeza
0335 | UFV NORONHA VERDE - USO E CONSUMO | 1482757 | 23.06.0324 | PORCA SEXTAVADA 3/4-10 | 1050 | 1785 | 1.7 | 1.7 | UN | 1 | UN | 3.8.1.022 - Elementos de fixação
0335 | UFV NORONHA VERDE - USO E CONSUMO | 1318542 | 25.15.0069 | LONA TELA 6X4 METROS PARA PROTEÇÃO CAMINHÃO BASCULANTE | 2 | 1780 | 890 | 890 | UN | 1 | UN | 3.8.2.006 - Utensílios
0335 | UFV NORONHA VERDE - USO E CONSUMO | 347812 | 16.03.0334 | TINTA LAVÁVEL BRANCA 18L | 10 | 1776.8 | 177.68 | 177.68 | UN | 1 | UN | 3.8.1.016 - Pinturas
0335 | UFV NORONHA VERDE - USO E CONSUMO | 727338 | 30.04.0224 | CAIXA TERMICA 26L | 18 | 1774.32 | 98.5733 | 79.86 | UN | 1 | UN | 4.1.1.001 - Material de uso e consumo
0335 | UFV NORONHA VERDE - USO E CONSUMO | 21578 | 17.20.0034 | HASTE DE COBRE PARA ATERRAMENTO Ø 5/8” MM X 2,40M | 48 | 1765.44 | 36.78 | 36.78 | UN | 1 | UN | 3.8.1.017 - Instalações elétricas/telefônicas/lógica
0335 | UFV NORONHA VERDE - USO E CONSUMO | 143914 | 26.04.0056 | TALABARTE DE POSICIONAMENTO | 12 | 1751.38 | 145.9483 | 115.19 | UN | 1 | UN | 4.3.4.001 - Equipamento de proteção individual
0335 | UFV NORONHA VERDE - USO E CONSUMO | 879565 | 23.07.1399 | PARAFUSOS AUTOBROCANTES TIPO PHILIPS | 5000 | 1750 | 0.35 | 0.35 | UN | 1 | UN | 3.8.1.022 - Elementos de fixação
0335 | UFV NORONHA VERDE - USO E CONSUMO | 11743 | 14.03.0014 | TELHA ALUMÍNIO TRAPEZOIDAL NATURAL 1,00M X 4,40M X 0,50MM CDA | 11 | 1738 | 158 | 158 | UN | 1 | UN | 3.8.1.014 - Cobertura
0335 | UFV NORONHA VERDE - USO E CONSUMO | 1605801 | 17.01.1389 | CABO MULTIPLEXADO DE ALUMÍNIO HEPR 0,6/1KV DE 16MM² COM 4 VIAS (3F+N) | 150 | 1737 | 11.58 | 11.58 | M | 1 | M | 3.8.1.017 - Instalações elétricas/telefônicas/lógica
0335 | UFV NORONHA VERDE - USO E CONSUMO | 66082 | 24.09.0336 | JOGO CHAVE ALLEN ABAULADA 1,12 À 14MM | 5 | 1725 | 345 | 345 | KIT | 1 | UN | 3.8.2.002 - Ferramentas manuais
0335 | UFV NORONHA VERDE - USO E CONSUMO | 1068884 | 26.04.0148 | TALABARTE Y COM GRANCHOS MOSQUETÃO | 12 | 1714.18 | 142.8483 | 142.8483 | UN | 1 | UN | 4.3.4.001 - Equipamento de proteção individual
0335 | UFV NORONHA VERDE - USO E CONSUMO | 278233 | 23.07.1110 | PARAFUSO ROSCA DUPLA EM AÇO GALVANIZADO M16 X 750MM | 30 | 1705.2 | 56.84 | 56.84 | UN | 1 | UN | 3.8.1.022 - Elementos de fixação
0335 | UFV NORONHA VERDE - USO E CONSUMO | 550981 | 35.11.0117 | COMPRESSOR DE AR | 1 | 1701 | 1701 | 1701 | UN | 1 | UN | 4.1.6.002 - Locação externa de equipamentos
0335 | UFV NORONHA VERDE - USO E CONSUMO | 16138 | 18.09.0123 | VALVULA RETENCAO DE PE C/CRIVO DN 2" CORPO BRONZE NBR 10283 | 5 | 1700 | 340 | 340 | UN | 1 | UN | 3.8.1.018 - Instalações hidráulicas/sanitárias/industriais
0335 | UFV NORONHA VERDE - USO E CONSUMO | 17849 | 24.02.0001 | DISCO DIAGRAMA TACOGRAFO DIARIO VELOCIDADE 10X10 CAIXA C/100UN | 25 | 1700 | 68 | 68 | UN | 1 | UN | 3.8.2.001 - Ferramentas medição/aferição
0335 | UFV NORONHA VERDE - USO E CONSUMO | 1317605 | 25.13.0149 | MANGOTE VIBRADOR 35MM | 2 | 1700 | 850 | 850 | UN | 1 | UN | 3.8.1.018 - Instalações hidráulicas/sanitárias/industriais
0335 | UFV NORONHA VERDE - USO E CONSUMO | 1688074 | 03.08.0010 | RIPA DE MADEIRA 2CM X 5CM X 6 M | 34 | 1700 | 50 | 50 | UN | 1 | UN | 3.8.1.003 - Madeira
0335 | UFV NORONHA VERDE - USO E CONSUMO | 140495 | 30.01.0552 | PAINEL DE SATISFAÇÃO (BOM/RUIM/REGULAR) | 1 | 1698 | 1698 | 1698 | UN | 1 | UN | 4.1.1.002 - Material expediente
0335 | UFV NORONHA VERDE - USO E CONSUMO | 870796 | 19.12.0066 | PORTA TOALHA METÁLICO EM FORMATO DE GANCHO | 20 | 1698 | 84.9 | 84.9 | UN | 1 | UN | 3.8.1.018 - Instalações hidráulicas/sanitárias/industriais
0335 | UFV NORONHA VERDE - USO E CONSUMO | 21798 | 24.37.0002 | PÁ QUADRADA COM CABO | 36 | 1688.2 | 46.8944 | 45 | UN | 1 | UN | 3.8.2.002 - Ferramentas manuais
0335 | UFV NORONHA VERDE - USO E CONSUMO | 1382646 | 32.02.0407 | CINTA BAP - 1800 MM | 61 | 1682.38 | 27.58 | 27.58 | UN | 1 | UN | 6.1.2.001 - Equipamentos
0335 | UFV NORONHA VERDE - USO E CONSUMO | 19782 | 30.03.0055 | PAPEL HIGIENICO ROLO FOLHA DUPLA NEUTRO BRANCO 300,00M X 10,00CM PACOTE 4UN | 10 | 1680 | 168 | 168 | UN | 1 | UN | 4.1.1.003 - Material limpeza
0335 | UFV NORONHA VERDE - USO E CONSUMO | 35534 | 24.41.0047 | SOQUETE SEXTAVADO LONGA DE IMPACTO 24MM ENCAIXE DE 1/2" | 15 | 1680 | 112 | 112 | UN | 1 | UN | 3.8.2.002 - Ferramentas manuais
0335 | UFV NORONHA VERDE - USO E CONSUMO | 738781 | 29.02.0395 | ARMÁRIO DE AÇO COM 3 PRATILEIRAS CINZAS EM PORTA COM TRANCA | 1 | 1678.1 | 1678.1 | 1678.1 | UN | 1 | UN | 4.1.1.008 - Mobiliário e acessórios
0335 | UFV NORONHA VERDE - USO E CONSUMO | 557857 | 25.01.0167 | DISCO DESBASTE DIAMANTADO PARA CONCRETO 7” COM ROSCA | 10 | 1676.9 | 167.69 | 167.69 | UN | 1 | UN | 3.8.2.004 - Consumíveis para corte, perfuração e desbaste
0335 | UFV NORONHA VERDE - USO E CONSUMO | 18820 | 26.02.0024 | BOTA IMPERMEÁVEL DE PVC CANO LONGO - COR PRETA - Nº 41 (CA-26629/10199/28286) | 55 | 1674.7 | 30.4491 | 29.99 | PAR | 1 | PAR | 4.3.4.001 - Equipamento de proteção individual
0335 | UFV NORONHA VERDE - USO E CONSUMO | 22809 | 23.07.0708 | PARAFUSO FRANCÊS C/ PORCA SEXTAVADA UNC PS AC 5/16 X4 ZINCADO BRANCO | 900 | 1674 | 1.86 | 4.98 | UN | 1 | UN | 3.8.1.022 - Elementos de fixação
0335 | UFV NORONHA VERDE - USO E CONSUMO | 1469718 | 33.02.3190 | CALÇO DE RODA PARA CAMINHÃO/CAMINHONETE | 22 | 1672 | 76 | 76 | UN | 1 | UN | 3.1.6.002 - Pneus e peças
0335 | UFV NORONHA VERDE - USO E CONSUMO | 18830 | 26.02.0034 | BOTINA PARA ELETRICISTA - RESISTENCIA 14 KV - COR PRETA - Nº 38 (CA-17010/28988/14721/26511) | 17 | 1670.87 | 98.2865 | 94.41 | PAR | 1 | PAR | 4.3.4.001 - Equipamento de proteção individual
0335 | UFV NORONHA VERDE - USO E CONSUMO | 60476 | 32.02.0083 | CINTA DE AMARRAÇÃO 50,00MM X 10,00M CAPACIDADE 5,0 T C/CATRACA | 10 | 1668 | 166.8 | 166.8 | UN | 1 | UN | 6.1.2.001 - Equipamentos
0335 | UFV NORONHA VERDE - USO E CONSUMO | 478936 | 17.19.0039 | FITA ISOLANTE 750V 18,00MM X 10,00M PRETO | 366 | 1666.4514 | 4.5531 | 4.55 | UN | 1 | UN | 3.8.1.017 - Instalações elétricas/telefônicas/lógica
0335 | UFV NORONHA VERDE - USO E CONSUMO | 1465208 | 01.11.0316 | CHAPA 3/8" x 3" x 550 MM DOBRADA E GALVANIZADO A FOGO | 8 | 1664.82 | 208.1025 | 146.205 | UN | 1 | UN | 3.8.1.001 - Aços e trefilados
0335 | UFV NORONHA VERDE - USO E CONSUMO | 1319429 | 28.01.0719 | PLACA DE SINALIZAÇÃO 80X120CM - CHAPA DE ZINCO - COM BARROTE | 4 | 1657.76 | 414.44 | 414.44 | UN | 1 | UN | 3.8.1.023 - Comunicação visual e sinalização
0335 | UFV NORONHA VERDE - USO E CONSUMO | 34043 | 32.02.0021 | CINTA DE ELEVAÇÃO CAPACIDADE 5,0T COM 5,0M | 6 | 1656 | 276 | 276 | UN | 1 | UN | 6.1.2.001 - Equipamentos
0335 | UFV NORONHA VERDE - USO E CONSUMO | 937230 | 30.01.0737 | ESTILETE 19MM RETRÁTIL S011 - STARRET | 10 | 1650 | 165 | 165 | UN | 1 | UN | 4.1.1.002 - Material expediente
0335 | UFV NORONHA VERDE - USO E CONSUMO | 1319428 | 28.01.0718 | PLACA DE SINALIZAÇÃO 80X120CM - CHAPA DE ZINCO - COM CAVALETE | 4 | 1649.76 | 412.44 | 412.44 | UN | 1 | UN | 3.8.1.023 - Comunicação visual e sinalização
0335 | UFV NORONHA VERDE - USO E CONSUMO | 1464723 | 23.10.0064 | FIXADOR DE ABAS PARABOLT (PORCA SEXTAVADA, ARRUELA METÁLICA E ELÁSTICA, PARAFUSO Ø1/4" | 184 | 1646.92 | 8.9507 | 10.51 | UN | 1 | UN | 3.8.1.022 - Elementos de fixação
0335 | UFV NORONHA VERDE - USO E CONSUMO | 934334 | 16.03.0427 | TINTA PISO NOVACOR SHERWIN WILLIANS COR AZUL CONCRETO 18L | 3 | 1644 | 548 | 548 | UN | 1 | UN | 3.8.1.016 - Pinturas
0335 | UFV NORONHA VERDE - USO E CONSUMO | 727452 | 26.02.0167 | BOTA - CALÇADO DE SEGURANÇA TIPO COTURNO MOTOSSERISTA - CA 37533 Nº 42 | 5 | 1641.43 | 328.286 | 350 | UN | 1 | UN | 4.3.4.001 - Equipamento de proteção individual
0335 | UFV NORONHA VERDE - USO E CONSUMO | 727453 | 26.02.0168 | BOTA - CALÇADO DE SEGURANÇA TIPO COTURNO MOTOSSERISTA - CA 37533 Nº 43 | 5 | 1641.43 | 328.286 | 350 | UN | 1 | UN | 4.3.4.001 - Equipamento de proteção individual
0335 | UFV NORONHA VERDE - USO E CONSUMO | 1465432 | 01.09.0390 | CANTONEIRA "L" EM AÇO GALVANIZADO 90 x 90 x 3 - 2000 mm | 2 | 1640 | 820 | 820 | UN | 1 | UN | 3.8.1.001 - Aços e trefilados
0335 | UFV NORONHA VERDE - USO E CONSUMO | 1613481 | 17.10.0434 | INTERRUPTOR DIFERENCIAL RESIDUAL TETRAPOLAR, CORRENTE NOMINAL DE 150A, CORRENTE DIFERENCIAL RESIDUAL DE 30MA | 1 | 1639.3 | 1639.3 | 1639.3 | UN | 1 | UN | 3.8.1.017 - Instalações elétricas/telefônicas/lógica
0335 | UFV NORONHA VERDE - USO E CONSUMO | 1069521 | 29.01.1389 | SWITCH 10/1000 24 PORTAS | 2 | 1638 | 819 | 819 | UN | 1 | UN | 4.1.1.007 - Equipamentos e acessórios para informática
0335 | UFV NORONHA VERDE - USO E CONSUMO | 1539051 | 24.01.0027 | SERRA CIRCULAR ELÉTRICA 7 1/4" 184 MM - 1800 W | 2 | 1630 | 815 | 815 | UN | 1 | UN | 3.8.2.003 - Ferramentas elétricas/pneumáticas
0335 | UFV NORONHA VERDE - USO E CONSUMO | 609624 | 25.26.0010 | TAG DE METAL - ABRAÇADEIRA | 250 | 1625 | 6.5 | 6.5 | UN | 1 | UN | 3.8.1.023 - Comunicação visual e sinalização
0335 | UFV NORONHA VERDE - USO E CONSUMO | 601528 | 26.09.0024 | PROTETOR SOLAR FPS 30 - 1L | 21 | 1623.55 | 77.3119 | 74.12 | UN | 1 | UN | 4.3.4.001 - Equipamento de proteção individual
0335 | UFV NORONHA VERDE - USO E CONSUMO | 66440 | 32.02.0162 | CINTA DE AMARRAÇÃO 50,00MM X 9,00M CAPACIDADE 3,0 T C/CATRACA | 18 | 1620 | 90 | 90 | UN | 1 | UN | 6.1.2.001 - Equipamentos
0335 | UFV NORONHA VERDE - USO E CONSUMO | 34916 | 34.02.0733 | VOLANTE DIREÇÃO | 1 | 1618.84 | 1618.84 | 1618.84 | UN | 1 | UN | 3.1.6.002 - Pneus e peças
0335 | UFV NORONHA VERDE - USO E CONSUMO | 880271 | 16.04.0050 | GALVANIZADOR CRZ A FRIO 900ML | 5 | 1610 | 322 | 322 | UN | 1 | UN | 3.8.1.016 - Pinturas
0335 | UFV NORONHA VERDE - USO E CONSUMO | 1607597 | 17.22.0156 | ALCA PREFORMADA DE ALUMINIO PARA ANCORAGEM PARA CABOS DE 150MM | 14 | 1610 | 115 | 115 | UN | 1 | UN | 3.8.1.017 - Instalações elétricas/telefônicas/lógica
0335 | UFV NORONHA VERDE - USO E CONSUMO | 89691 | 30.03.0231 | SACO PLÁSTICO LIXO REFORÇADO 400,00L S/IMPRESSÃO COM 25/UND | 40 | 1608 | 40.2 | 45 | UN | 1 | UN | 4.1.1.003 - Material limpeza
0335 | UFV NORONHA VERDE - USO E CONSUMO | 390952 | 17.20.0401 | MOLDE PARA SOLDA EXOTÉRMICA - CABO 50MM² X HASTE 5/8" (TIPO: CABO X HASTE PASSANTE) | 10 | 1606.3 | 160.63 | 160.63 | UN | 1 | UN | 3.8.1.017 - Instalações elétricas/telefônicas/lógica
0335 | UFV NORONHA VERDE - USO E CONSUMO | 1685478 | 19.04.0060 | PIA INOX C/ DUAS CUBAS - 1,60M X 0,60M | 1 | 1600 | 1600 | 1600 | UN | 1 | UN | 3.8.1.018 - Instalações hidráulicas/sanitárias/industriais
0335 | UFV NORONHA VERDE - USO E CONSUMO | 835400 | 34.02.1181 | INTERRUPTOR TRIPOLAR DR 100A (2 FASES + NEUTRO - IN 30mA) - DIN | 6 | 1598.34 | 266.39 | 266.39 | UN | 1 | UN | 3.8.1.017 - Instalações elétricas/telefônicas/lógica
0335 | UFV NORONHA VERDE - USO E CONSUMO | 1258633 | 26.03.0101 | CAPUZ BALACLAVA CONTRA ARCO ELÉTRICO RISCO II E ANTICHAMAS | 15 | 1585.95 | 105.73 | 105.73 | UN | 1 | UN | 4.3.4.001 - Equipamento de proteção individual
0335 | UFV NORONHA VERDE - USO E CONSUMO | 59884 | 23.02.0281 | ABRAÇADEIRA GALVANIZADA TIPO ‘’D’’ 1’’ C/PARAFUSO | 5 | 1584.35 | 316.87 | 316.87 | UN | 1 | UN | 3.8.1.022 - Elementos de fixação
0335 | UFV NORONHA VERDE - USO E CONSUMO | 429120 | 01.02.0033 | VERGALHAO 3/8 10MM 7,4KG/BR | 8 | 1584 | 198 | 198 | UN | 1 | UN | 3.8.1.001 - Aços e trefilados
0335 | UFV NORONHA VERDE - USO E CONSUMO | 1387467 | 23.04.0041 | GRAMPO AÇO CARBONO TIPO "C" 3/8" COMPLETO (BALANCIN, PARAFUSO E PORCA) | 12 | 1578.48 | 131.54 | 131.54 | UN | 1 | UN | 3.8.1.022 - Elementos de fixação
0335 | UFV NORONHA VERDE - USO E CONSUMO | 1607239 | 24.23.0038 | BOMBA SUBMERSIVEL | 1 | 1573.79 | 1573.79 | 1573.79 | UN | 1 | UN | 3.8.2.002 - Ferramentas manuais
0335 | UFV NORONHA VERDE - USO E CONSUMO | 1465406 | 23.07.1595 | PARAFUSO SEXTAVADO ROSCA INTEIRA M10X100MM-INOX-304-CISER OU EQUIVALENTE PORCA 3/8" COM 2 PORCAS E 2 ANÉIS DE BORRACHA | 56 | 1568 | 28 | 28 | UN | 1 | UN | 3.6.1.004 - Telefone móvel/fixo
0335 | UFV NORONHA VERDE - USO E CONSUMO | 831928 | 26.02.0194 | BOTINA FUJIWARA HESS C/BICO DE AÇO COMPOSITE E PALMILHA ANTIPERFURANTE CA 42330 N° 46 | 14 | 1562.96 | 111.64 | 111.64 | UN | 1 | UN | 4.3.4.001 - Equipamento de proteção individual
0335 | UFV NORONHA VERDE - USO E CONSUMO | 1383856 | 23.08.0087 | BUCHA EM LIGA DE ALUMÍNIO COM TERMINAL DE ATERRAMENTO (FIO Ø 5 MM), PARA ELETRODUTO 1 | 2 | 1562.94 | 781.47 | 1546.39 | UN | 1 | UN | 3.8.1.022 - Elementos de fixação
0335 | UFV NORONHA VERDE - USO E CONSUMO | 10375 | 01.02.0002 | AÇO CARBONO CA-50 VERGALHÃO NERVURADO 8,00MM X 12,00M NBR 7480 (0,395KG/M) | 267.09 | 1562.12 | 5.8487 | 5.81 | KG | 1 | KG | 3.8.1.001 - Aços e trefilados
0335 | UFV NORONHA VERDE - USO E CONSUMO | 22355 | 24.44.0001 | CAVADEIRA ARTICULADA GRANDE COM CABO DE 180CM | 10 | 1560 | 156 | 140 | UN | 1 | UN | 3.8.2.002 - Ferramentas manuais
0335 | UFV NORONHA VERDE - USO E CONSUMO | 32282 | 24.23.0009 | BOMBA ELÉTRICA PARA TRANSFERÊNCIA DE ÓLEO DIESEL | 2 | 1560 | 780 | 780 | UN | 1 | UN | 3.8.2.002 - Ferramentas manuais
0335 | UFV NORONHA VERDE - USO E CONSUMO | 1317604 | 25.13.0148 | MANGOTE VIBRADOR 25MM | 2 | 1560 | 780 | 780 | UN | 1 | UN | 3.8.1.018 - Instalações hidráulicas/sanitárias/industriais
0335 | UFV NORONHA VERDE - USO E CONSUMO | 1326659 | 17.16.0668 | CONECTOR DE COBRE ESTANHADO, COM BERÇO, PARA FIXAÇÃO DE 1 CABO DE COBRE 70 A 120 mm² EM CHAPA DE AÇO | 23 | 1557.21 | 67.7048 | 119.14 | pç | 1 | UN | 3.8.1.017 - Instalações elétricas/telefônicas/lógica
0335 | UFV NORONHA VERDE - USO E CONSUMO | 1605940 | 17.22.0150 | CINTA POSTE CIRCULAR 270 | 18 | 1557.18 | 86.51 | 86.51 | UN | 1 | UN | 3.8.1.017 - Instalações elétricas/telefônicas/lógica
0335 | UFV NORONHA VERDE - USO E CONSUMO | 1113543 | 10.03.0057 | LADRILHO HIDRÁULICO MARMORIZADO | 20.2 | 1553.38 | 76.9 | 76.9 | M2 | 1 | M2 | 3.8.1.010 - Revestimentos e pisos
0335 | UFV NORONHA VERDE - USO E CONSUMO | 1674335 | 13.02.0380 | JANELA BASCULANTE EM ALUMINIO COM PINTURA ELETROSTATICA PRETA E VIDRO LISO INCOLOR 6 MM (0,60 X 0,40 M) | 2 | 1540 | 770 | 770 | UN | 1 | UN | 3.8.1.013 - Esquadrias e vidros
0335 | UFV NORONHA VERDE - USO E CONSUMO | 23813 | 26.10.0006 | CALÇA IMPERMEAVEL CONTRA LIQUIDOS E RESPINGOS EM TREVIRA–KP 400–COM BOTAS DE PVC ACOPLADAS–TAM G | 5 | 1535 | 307 | 307 | UN | 1 | UN | 4.3.4.001 - Equipamento de proteção individual
0335 | UFV NORONHA VERDE - USO E CONSUMO | 1384964 | 17.01.1215 | CABO MONOPOLAR 16 MM², CONDUTOR EM COBRE ELETROLÍTICO NU, TÊMPERA MOLE, CLASSE 5, TENSÃO 0,6/1 KV, COR VERDE | 70 | 1532.4 | 21.8914 | 21.16 | M | 1 | M | 3.8.1.017 - Instalações elétricas/telefônicas/lógica
0335 | UFV NORONHA VERDE - USO E CONSUMO | 648168 | 32.12.0166 | TESTE DE TENSÃO PORTATIL - TIPO CANETA | 5 | 1528.8 | 305.76 | 42.2 | UN | 1 | UN | 4.1.1.011 - Instrumentos para medição
0335 | UFV NORONHA VERDE - USO E CONSUMO | 957747 | 26.04.0141 | FITA DE ANCORAGEM 1,20MT MULT-4138 | 10 | 1521 | 152.1 | 152.1 | UN | 1 | UN | 4.3.4.001 - Equipamento de proteção individual
0335 | UFV NORONHA VERDE - USO E CONSUMO | 59678 | 32.12.0049 | TERMO-ANEMÔMETRO DIGITAL PORTÁTIL | 2 | 1520.48 | 760.24 | 760.24 | UN | 1 | UN | 4.1.1.011 - Instrumentos para medição
0335 | UFV NORONHA VERDE - USO E CONSUMO | 18823 | 26.02.0027 | BOTA IMPERMEÁVEL DE PVC CANO LONGO - COR PRETA - Nº 44 (CA-26629/10199/28286) | 50 | 1519.7 | 30.394 | 29.99 | PAR | 1 | PAR | 4.3.4.001 - Equipamento de proteção individual
0335 | UFV NORONHA VERDE - USO E CONSUMO | 287820 | 23.02.0336 | ABRAÇADEIRA TIPO MANGOTE EM AÇO CARBONO ZINCADA P/ MANGUEIRA 2" | 50 | 1518.2 | 30.364 | 32.01 | UN | 1 | UN | 3.8.1.022 - Elementos de fixação
0335 | UFV NORONHA VERDE - USO E CONSUMO | 1474895 | 17.20.0711 | CONECTOR LIGA COBRE P/ FITA ATERRAMENTO EM TUBO AÇO DN 1.1/2" | 12 | 1508.16 | 125.68 | 125.68 | UN | 1 | UN | 3.8.1.017 - Instalações elétricas/telefônicas/lógica
0335 | UFV NORONHA VERDE - USO E CONSUMO | 220929 | 17.11.0836 | REFLETOR LED 400W - 220V | 7 | 1506 | 215.1429 | 278 | UN | 1 | UN | 3.8.1.017 - Instalações elétricas/telefônicas/lógica
0335 | UFV NORONHA VERDE - USO E CONSUMO | 1603990 | 17.02.0913 | ALÇA PRE FORMADA PARA CABO ÓPTICO ADSS 9.3MM | 114 | 1501.38 | 13.17 | 13.17 | UN | 1 | UN | 3.8.1.017 - Instalações elétricas/telefônicas/lógica
0335 | UFV NORONHA VERDE - USO E CONSUMO | 647810 | 24.13.0025 | LIMA ROTATIVA HASTE 12MM | 10 | 1500 | 150 | 150 | UN | 1 | UN | 3.8.2.006 - Utensílios
0335 | UFV NORONHA VERDE - USO E CONSUMO | 875108 | 26.04.0128 | DESCENSOR TIPO STOP PARA CORDAS DE 9 A 12MM | 2 | 1495.53 | 747.765 | 747.765 | UN | 1 | UN | 4.3.4.001 - Equipamento de proteção individual
0335 | UFV NORONHA VERDE - USO E CONSUMO | 22769 | 26.03.0012 | CARNEIRA P/ CAPACETE DE SEGURANÇA C/ JUGULAR | 180 | 1491 | 8.2833 | 8.5 | UN | 1 | UN | 4.3.4.001 - Equipamento de proteção individual
0335 | UFV NORONHA VERDE - USO E CONSUMO | 12539 | 17.02.0039 | ELETRODUTO METÁLICO FLEXÍVEL TIPO SEALTUBO 2" | 39 | 1479 | 37.9235 | 29.89 | M | 1 | M | 3.8.1.017 - Instalações elétricas/telefônicas/lógica
0335 | UFV NORONHA VERDE - USO E CONSUMO | 1465280 | 23.06.0318 | PORCA SEXTAVADA DE AÇO INOX M16 | 461 | 1475.2 | 3.2 | 3.2 | UN | 1 | UN | 3.8.1.022 - Elementos de fixação
0335 | UFV NORONHA VERDE - USO E CONSUMO | 11277 | 09.12.0001 | CHAPIM CONCRETO PRÉ-MOLDADO LARGURA 20CM NBR 9062 | 70 | 1470 | 21 | 21 | M | 1 | M | 3.8.1.009 - Artefatos pré-moldados de concreto
0335 | UFV NORONHA VERDE - USO E CONSUMO | 57880 | 24.08.0031 | ALICATE PRENSA TERMINAIS 5 EM 1 AP-510 | 2 | 1469.76 | 734.88 | 734.88 | UN | 1 | UN | 3.8.2.002 - Ferramentas manuais
0335 | UFV NORONHA VERDE - USO E CONSUMO | 291686 | 17.20.0357 | MOLDE PARA SOLDA EXOTÉRMICA - CABO X CABO 50MM2 "EMENDA" | 10 | 1464.5 | 146.45 | 146.45 | UN | 1 | UN | 3.8.1.017 - Instalações elétricas/telefônicas/lógica
0335 | UFV NORONHA VERDE - USO E CONSUMO | 1099788 | 24.13.0035 | LIMA CHATA BASTARDA 8" | 32 | 1463.56 | 45.7363 | 54.98 | UN | 1 | UN | 3.8.2.002 - Ferramentas manuais
0335 | UFV NORONHA VERDE - USO E CONSUMO | 609683 | 24.08.0066 | ALICATE UNIVERSAL | 33 | 1463.45 | 44.347 | 40 | UN | 1 | UN | 3.8.2.002 - Ferramentas manuais
0335 | UFV NORONHA VERDE - USO E CONSUMO | 18835 | 26.02.0039 | BOTINA PARA ELETRICISTA - RESISTENCIA 14 KV - COR PRETA - Nº 43 (CA-17010/28988/14721/26511) | 15 | 1462.05 | 97.47 | 94.41 | PAR | 1 | PAR | 4.3.4.001 - Equipamento de proteção individual
0335 | UFV NORONHA VERDE - USO E CONSUMO | 23284 | 26.13.0027 | CAMISA MALHA MOLETON - TAMANHO G - MODELO ESPORTE - GOLA CARECA MANGA LONGA COM PUNHO DE RIBANA - LO | 50 | 1450 | 29 | 29 | UN | 1 | UN | 4.3.4.003 - Fardamentos
0335 | UFV NORONHA VERDE - USO E CONSUMO | 23285 | 26.13.0028 | CAMISA MALHA MOLETON - TAMANHO GG - MODELO ESPORTE - GOLA CARECA MANGA LONGA COM PUNHO DE RIBANA - | 50 | 1450 | 29 | 29 | UN | 1 | UN | 4.3.4.003 - Fardamentos
0335 | UFV NORONHA VERDE - USO E CONSUMO | 53719 | 32.08.0023 | SOPRADOR DE AR A GASOLINA BR 420 STIHL | 1 | 1450 | 1450 | 1450 | UN | 1 | UN | 6.1.2.001 - Equipamentos
0335 | UFV NORONHA VERDE - USO E CONSUMO | 1461780 | 17.01.1229 | CABO DE AÇO REVESTIDO 3/16" 6X7 | 12 | 1449.19 | 120.7658 | 120.7658 | M | 1 | M | 3.1.1.009 - Eletro eletrônico e acessórios
0335 | UFV NORONHA VERDE - USO E CONSUMO | 875292 | 25.01.0208 | DISCO DE CORTE 4" PARA METAL | 650 | 1447 | 2.2262 | 2.15 | UN | 1 | UN | 3.8.2.004 - Consumíveis para corte, perfuração e desbaste
0335 | UFV NORONHA VERDE - USO E CONSUMO | 59900 | 32.07.0072 | SERRA TICO-TICO | 17 | 1445 | 85 | 580 | UN | 1 | UN | 6.1.2.001 - Equipamentos
0335 | UFV NORONHA VERDE - USO E CONSUMO | 1475106 | 17.20.0717 | BARRA CHATA DE COBRE ESTANHADO 12,7 (1/2") x 50,8 (2") x 140MM | 3 | 1443.57 | 481.19 | 481.19 | UN | 1 | UN | 3.8.1.017 - Instalações elétricas/telefônicas/lógica
0335 | UFV NORONHA VERDE - USO E CONSUMO | 18836 | 26.02.0040 | BOTINA PARA ELETRICISTA - RESISTENCIA 14 KV - COR PRETA - Nº 44 (CA-17010/28988/14721/26511) | 15 | 1442.05 | 96.1367 | 94.41 | PAR | 1 | PAR | 4.3.4.001 - Equipamento de proteção individual
0335 | UFV NORONHA VERDE - USO E CONSUMO | 1385905 | 23.07.1578 | PARAFUSO SEXTAVADO AÇO INOX, ROSCA MÉTRICA TOTAL DIN 13, M10 X 50 MM | 312 | 1441.66 | 4.6207 | 4.5 | UN | 1 | UN | 3.1.1.001 - Material de uso e consumo
0335 | UFV NORONHA VERDE - USO E CONSUMO | 19627 | 30.01.0347 | PILHA RECARREGÁVEL AA C/ 4,00UN | 10 | 1440 | 144 | 144 | UN | 1 | UN | 4.1.1.002 - Material expediente
0335 | UFV NORONHA VERDE - USO E CONSUMO | 19629 | 30.01.0349 | PILHA RECARREGÁVEL AAA C/ 4,00UN | 10 | 1440 | 144 | 144 | UN | 1 | UN | 4.1.1.002 - Material expediente
0335 | UFV NORONHA VERDE - USO E CONSUMO | 1654879 | 16.03.0508 | TINTA PARA DEMARCACAO DE PISO, COR AMARELA, DE ALTA RESISTENCIA E SECAGEM RAPIDA. | 4 | 1440 | 360 | 360 | UN | 1 | UN | 3.8.1.016 - Pinturas
0335 | UFV NORONHA VERDE - USO E CONSUMO | 228821 | 23.07.1077 | PARAFUSO TTPF 45 – CX 1000 | 8 | 1424 | 178 | 178 | cx100 | 100 | UN | 3.8.1.022 - Elementos de fixação
0335 | UFV NORONHA VERDE - USO E CONSUMO | 878336 | 29.01.1246 | LEITOR BIOMÉTRICO HAMSTER DX - NITGEN | 1 | 1420 | 1420 | 1420 | UN | 1 | UN | 4.1.1.007 - Equipamentos e acessórios para informática
0335 | UFV NORONHA VERDE - USO E CONSUMO | 30889 | 17.02.0025 | ELETRODUTO PEAD 75,00MM (3") X 50,00M NBR 15715 | 3 | 1414.5 | 471.5 | 471.5 | R50M | 50 | M | 3.8.1.017 - Instalações elétricas/telefônicas/lógica
0335 | UFV NORONHA VERDE - USO E CONSUMO | 352400 | 24.41.0130 | SOQUETE SEXTAVADO IMPACTO LONGO 1/2" 18MM | 15 | 1410 | 94 | 94 | UN | 1 | UN | 3.8.2.002 - Ferramentas manuais
0335 | UFV NORONHA VERDE - USO E CONSUMO | 1464675 | 23.09.0042 | GANCHO "J" Ø8MM PARA FIXAÇÃO DAS TELHAS C/ ARRUELAS METÁLICAS | 192 | 1408.58 | 7.3364 | 10.3 | UN | 1 | UN | 3.8.1.022 - Elementos de fixação
0335 | UFV NORONHA VERDE - USO E CONSUMO | 1312592 | 33.02.3120 | VALVULA DE DESCOMPRESSÃO 1135-020-9400 | 8 | 1402 | 175.25 | 175.25 | UN | 1 | UN | 3.1.6.002 - Pneus e peças
0335 | UFV NORONHA VERDE - USO E CONSUMO | 840009 | 18.03.0185 | TÊ DE REDUÇÃO SOLDÁVEL 50X25MM, PVC MARROM, ÁGUA FRIA - TIGRE | 111 | 1400.7 | 12.6189 | 12.1 | UN | 1 | UN | 3.8.1.018 - Instalações hidráulicas/sanitárias/industriais
0335 | UFV NORONHA VERDE - USO E CONSUMO | 17891 | 24.07.0008 | TRENA LONGA 50,00M CAIXA FECHADA PLASTICA FITA AÇO TEMPERADO | 5 | 1400 | 280 | 280 | UN | 1 | UN | 3.8.2.001 - Ferramentas medição/aferição
0335 | UFV NORONHA VERDE - USO E CONSUMO | 21270 | 17.08.0063 | QUADRO EMBUTIDO COM BARRAMENTO 28 MODULOS | 1 | 1398 | 1398 | 1398 | UN | 1 | UN | 3.8.1.017 - Instalações elétricas/telefônicas/lógica
0335 | UFV NORONHA VERDE - USO E CONSUMO | 31915 | 33.02.0342 | LONA | 1 | 1398 | 1398 | 1398 | UN | 1 | UN | 3.1.6.002 - Pneus e peças
0335 | UFV NORONHA VERDE - USO E CONSUMO | 860924 | 17.02.0714 | FITA DE ARQUEAR PET 16MM | 4 | 1396 | 349 | 349 | UN | 1 | UN | 3.8.1.017 - Instalações elétricas/telefônicas/lógica
0335 | UFV NORONHA VERDE - USO E CONSUMO | 1069242 | 24.15.0047 | MARTELO UNHA 27MM | 30 | 1396 | 46.5333 | 26 | UN | 1 | UN | 3.8.2.002 - Ferramentas manuais
0335 | UFV NORONHA VERDE - USO E CONSUMO | 957740 | 26.04.0138 | POLIA DE ALUMÍNIO DUPLA 10 A 16MM DUPLA MG - 2028A | 4 | 1394.03 | 348.5075 | 348.5075 | UN | 1 | UN | 4.3.4.001 - Equipamento de proteção individual
0335 | UFV NORONHA VERDE - USO E CONSUMO | 12538 | 17.02.0038 | ELETRODUTO METÁLICO FLEXÍVEL TIPO SEALTUBO 1.1/2" | 62 | 1393.1582 | 22.4703 | 22.3 | M | 1 | M | 3.8.1.017 - Instalações elétricas/telefônicas/lógica
0335 | UFV NORONHA VERDE - USO E CONSUMO | 1605941 | 17.22.0151 | CINTA POSTE CIRCULAR 280 | 16 | 1392.48 | 87.03 | 87.03 | UN | 1 | UN | 3.8.1.017 - Instalações elétricas/telefônicas/lógica
0335 | UFV NORONHA VERDE - USO E CONSUMO | 1474967 | 17.20.0714 | MOLDE SOLDA EXOTÉRMICA TIPO CDH 50MM² DERIVAÇÃO T 90° | 9 | 1391.76 | 154.64 | 148 | UN | 1 | UN | 3.8.1.017 - Instalações elétricas/telefônicas/lógica
0335 | UFV NORONHA VERDE - USO E CONSUMO | 22929 | 23.07.0722 | PARAFUSO SEXTAVADO M10 X 30 | 1046 | 1382.88 | 1.3221 | 3.48 | UN | 1 | UN | 3.8.1.022 - Elementos de fixação
0335 | UFV NORONHA VERDE - USO E CONSUMO | 727563 | 26.06.0107 | LUVA ANTI CORTE - G | 110 | 1378.4 | 12.5309 | 12.8 | UN | 1 | UN | 4.3.4.001 - Equipamento de proteção individual
0335 | UFV NORONHA VERDE - USO E CONSUMO | 12695 | 17.02.0195 | TAMPÃO/TERMINAL P/ELETRODUTO PEAD 125,00MM (5") NBR 15715 | 50 | 1371 | 27.42 | 27.42 | UN | 1 | UN | 3.8.1.017 - Instalações elétricas/telefônicas/lógica
0335 | UFV NORONHA VERDE - USO E CONSUMO | 1102200 | 17.01.1150 | CABO ELETRICO FLEXIVEL 0,6/1KV 1 X 10,00MM2 COBRE PVC CLASSE 5 AZUL NBR 7288 | 100 | 1368 | 13.68 | 13.68 | M | 1 | M | 3.8.1.017 - Instalações elétricas/telefônicas/lógica
0335 | UFV NORONHA VERDE - USO E CONSUMO | 1613484 | 17.10.0437 | INTERRUPTOR DIFERENCIAL RESIDUAL BIPOLAR, CORRENTE NOMINAL DE 63A, CORRENTE DIFERENCIAL RESIDUAL DE 30MA | 9 | 1366.2 | 151.8 | 151.8 | UN | 1 | UN | 3.8.1.017 - Instalações elétricas/telefônicas/lógica
0335 | UFV NORONHA VERDE - USO E CONSUMO | 1386771 | 17.22.0133 | CINTA POSTE CIRCULAR Ø200 5000DAN | 20 | 1363.8 | 68.19 | 68.19 | UN | 1 | UN | 3.8.1.022 - Elementos de fixação
0335 | UFV NORONHA VERDE - USO E CONSUMO | 1259168 | 33.02.3099 | CINTO DE PORTA FERRAMENTAS | 6 | 1361.4 | 226.9 | 226.9 | UN | 1 | UN | 3.8.2.002 - Ferramentas manuais
0335 | UFV NORONHA VERDE - USO E CONSUMO | 962166 | 24.35.0015 | ENXADA 1.0 EM AÇO CABO DE MADEIRA OLHO OVAL C/ CABO | 20 | 1360 | 68 | 68 | UN | 1 | UN | 3.8.2.002 - Ferramentas manuais
0335 | UFV NORONHA VERDE - USO E CONSUMO | 964895 | 24.02.0011 | DISCO TACÓGRAFO VDO 7 DIAS X 125 KM/H SEMANA | 20 | 1360 | 68 | 68 | UN | 1 | UN | 3.8.2.001 - Ferramentas medição/aferição
0335 | UFV NORONHA VERDE - USO E CONSUMO | 19221 | 29.02.0007 | CADEIRA PLÁSTICA S/BRAÇO | 35 | 1356.98 | 38.7709 | 38.7709 | UN | 1 | UN | 4.1.1.008 - Mobiliário e acessórios
0335 | UFV NORONHA VERDE - USO E CONSUMO | 856177 | 24.09.0595 | CHAVE INGLESA AJUSTÁVEL 15"x380mm | 6 | 1356 | 226 | 226 | UN | 1 | UN | 3.8.2.002 - Ferramentas manuais
0335 | UFV NORONHA VERDE - USO E CONSUMO | 224913 | 26.06.0076 | LUVA DE VAQUETA TECMATER PARA MOTOSSERRISTA – TAMANHO 9 | 26 | 1350.92 | 51.9585 | 47 | PAR | 1 | PAR | 4.3.4.001 - Equipamento de proteção individual
0335 | UFV NORONHA VERDE - USO E CONSUMO | 32636 | 18.01.0104 | TUBO PEAD CORRUGADO PERFURADO P/ DRENAGEM 150,00MM (6") X 50,00M NBR 15073 | 0.9 | 1350 | 1500 | 1500 | PÇ50 | 50 | M | 3.8.1.018 - Instalações hidráulicas/sanitárias/industriais
0335 | UFV NORONHA VERDE - USO E CONSUMO | 1607243 | 17.20.0730 | TERMO RETRATIL BITOLA 400 | 50 | 1350 | 27 | 27 | UN | 1 | UN | 3.8.1.017 - Instalações elétricas/telefônicas/lógica
0335 | UFV NORONHA VERDE - USO E CONSUMO | 877346 | 33.03.0199 | PNEU 195/65 R15 | 4 | 1348 | 337 | 337 | UN | 1 | UN | 3.1.6.002 - Pneus e peças
0335 | UFV NORONHA VERDE - USO E CONSUMO | 1385307 | 17.20.0693 | TERMINAÇÃO PARA ACABAMENTO DE ELETRODUTO FLEXÍVEL PEAD, DIÂMETRO NOMINAL 4" | 114 | 1345.17 | 11.7997 | 11.81 | UN | 1 | UN | 3.8.1.017 - Instalações elétricas/telefônicas/lógica
0335 | UFV NORONHA VERDE - USO E CONSUMO | 277524 | 27.02.0118 | BOLSA PARA FERAMENTA ELÉTRICA | 20 | 1345 | 67.25 | 67.25 | UN | 1 | UN | 4.3.4.007 - Mobiliário médico/equipamentos/acessórios
0335 | UFV NORONHA VERDE - USO E CONSUMO | 1476095 | 24.32.0050 | BOLSA PARA FERRAMENTAS EM LONA C/ ALÇA REGULÁVEL CG 425 CARBOGRAFITE | 20 | 1345 | 67.25 | 67.25 | UN | 1 | UN | 6.1.2.002 - Ferramentas e utensílios
0335 | UFV NORONHA VERDE - USO E CONSUMO | 1386769 | 17.20.0696 | BUCHA 3" C/TERMINAL DE ATERRAMENTO P/CABOS 16MM² | 24 | 1344.84 | 56.035 | 46.09 | UN | 1 | UN | 3.1.1.001 - Material de uso e consumo
0335 | UFV NORONHA VERDE - USO E CONSUMO | 1329155 | 30.01.0827 | EXPOSITOR MAPOTECA TRIDENT PARA PROJETOS EXP-10 | 1 | 1342.08 | 1342.08 | 1342.08 | UN | 1 | UN | 4.1.1.002 - Material expediente
0335 | UFV NORONHA VERDE - USO E CONSUMO | 18064 | 24.09.0158 | CHAVE/JOGO COMBINADA 8,00MM A 25,00MM AÇO CARBONO CROMADO | 5 | 1340 | 268 | 268 | UN | 1 | UN | 3.8.2.002 - Ferramentas manuais
0335 | UFV NORONHA VERDE - USO E CONSUMO | 864248 | 24.41.0308 | SOQUETE SEXTAVADO IMPACTO LONGO 13MM ENCAIXE 1/2" | 15 | 1335 | 89 | 89 | UN | 1 | UN | 3.8.2.002 - Ferramentas manuais
0335 | UFV NORONHA VERDE - USO E CONSUMO | 855305 | 13.06.0302 | MOLA AÉREA PARA PORTA, POTENCIA 2 | 13 | 1331.04 | 102.3877 | 81.92 | UN | 1 | UN | 3.8.1.001 - Aços e trefilados
0335 | UFV NORONHA VERDE - USO E CONSUMO | 1321374 | 24.01.0022 | ALICATE AMPERÍMETRO DIGITAL MINIPA ET-3367C 1000A | 1 | 1330 | 1330 | 1330 | UN | 1 | UN | 3.8.2.001 - Ferramentas medição/aferição
0335 | UFV NORONHA VERDE - USO E CONSUMO | 1383224 | 17.16.3813 | CONECTOR TORQUIMÉTRICO PARA CABO CU 150 MM² REDONDO COMPACTO | 7 | 1329.5 | 189.9286 | 189.9286 | UN | 1 | UN | 3.8.1.017 - Instalações elétricas/telefônicas/lógica
0335 | UFV NORONHA VERDE - USO E CONSUMO | 56168 | 17.05.0050 | CAIXA CONDULETE 3/4” PVC - 3/4”,1/2” e 1” CINZA | 100 | 1321.627 | 13.2163 | 13.92 | UN | 1 | UN | 3.8.1.017 - Instalações elétricas/telefônicas/lógica
0335 | UFV NORONHA VERDE - USO E CONSUMO | 349860 | 23.03.0151 | PREGO COMUM C/CABECA AÇO TEMPERADO 3" X 7 REF 20 X 33 | 30 | 1320 | 44 | 44 | KG | 1 | KG | 3.8.1.022 - Elementos de fixação
0335 | UFV NORONHA VERDE - USO E CONSUMO | 1471982 | 23.10.0070 | CHUMBADORES UR-38-W3/8"x1" | 228 | 1320 | 5.7895 | 6.5 | UN | 1 | UN | 3.8.1.022 - Elementos de fixação
0335 | UFV NORONHA VERDE - USO E CONSUMO | 23865 | 17.08.0068 | QUADRO DISTRIBUIÇÃO DE EMBUTIR TRIFÁSICO COM BARRAMENTO, REF.: QDETN-U II – 16 DIN 100A | 2 | 1316 | 658 | 118 | UN | 1 | UN | 3.8.1.017 - Instalações elétricas/telefônicas/lógica
0335 | UFV NORONHA VERDE - USO E CONSUMO | 140515 | 17.20.0227 | MOLDE PARA SOLDA EXOTÉRMICA - CABO X CABO 70MM2 "EMENDA" | 10 | 1312.3 | 131.23 | 131.23 | UN | 1 | UN | 3.8.1.017 - Instalações elétricas/telefônicas/lógica
0335 | UFV NORONHA VERDE - USO E CONSUMO | 21811 | 27.02.0009 | ARMÁRIO VITRINE COM 04 DIVISÓRIAS PARA MEDICAMENTOS 0,45M X 0,35M X 1,40M | 1 | 1305.22 | 1305.22 | 1305.22 | UN | 1 | UN | 4.3.4.007 - Mobiliário médico/equipamentos/acessórios
0335 | UFV NORONHA VERDE - USO E CONSUMO | 864247 | 24.41.0307 | SOQUETE SEXTAVADO IMPACTO LONGO 10MM ENCAIXE 1/2" | 15 | 1305 | 87 | 87 | UN | 1 | UN | 3.8.2.002 - Ferramentas manuais
0335 | UFV NORONHA VERDE - USO E CONSUMO | 21345 | 30.05.0023 | CAFÉ PCT 250G | 70 | 1304.723 | 18.6389 | 18.6 | UN | 1 | UN | 4.1.1.001 - Material de uso e consumo
0335 | UFV NORONHA VERDE - USO E CONSUMO | 1674333 | 13.02.0378 | PORTA INTERNA DE GIRO EM MADEIRA MACICA, COM MARCO E ALIZARES (2,10 X 0,60 M) | 1 | 1301.98 | 1301.98 | 1301.98 | UN | 1 | UN | 3.8.1.013 - Esquadrias e vidros
0335 | UFV NORONHA VERDE - USO E CONSUMO | 34229 | 16.03.0120 | VERNIZ MARÍTIMO FOSCO GALÃO 3,60L NBR 11702 | 10 | 1300 | 130 | 130 | G3,6L | 3.6 | L | 3.8.1.016 - Pinturas
0335 | UFV NORONHA VERDE - USO E CONSUMO | 857550 | 33.02.2617 | CINTA REBOCADORA; TIPO JIBOIA 100T | 1 | 1300 | 1300 | 1300 | UN | 1 | UN | 3.1.6.002 - Pneus e peças
0335 | UFV NORONHA VERDE - USO E CONSUMO | 959144 | 26.04.0143 | BASTÃO DE RESGATE PARA ALTA TENSÃO | 1 | 1298 | 1298 | 1298 | UN | 1 | UN | 4.3.4.001 - Equipamento de proteção individual
0335 | UFV NORONHA VERDE - USO E CONSUMO | 30819 | 16.03.0014 | TINTA LATEX PVA BRANCO NEVE LATA 18,00L NBR 11702 | 2 | 1296 | 648 | 648 | L18L | 18 | L | 3.8.1.016 - Pinturas
0335 | UFV NORONHA VERDE - USO E CONSUMO | 1656993 | 18.11.0239 | EXTINTOR DE PO QUIMICO SECO (PQS) ABC, PORTATIL, 4 KG, CLASSE/EXTINCAO 2A:20B:C | 6 | 1296 | 216 | 216 | UN | 1 | UN | 4.3.4.005 - Combate incêndio
0335 | UFV NORONHA VERDE - USO E CONSUMO | 1383880 | 23.08.0088 | BUCHA EM LIGA DE ALUMÍNIO COM TERMINAL DE ATERRAMENTO (FIO Ø 5 MM), PARA ELETRODUTO 2" | 39 | 1294.68 | 33.1969 | 33.36 | UN | 1 | UN | 3.8.1.022 - Elementos de fixação
0335 | UFV NORONHA VERDE - USO E CONSUMO | 34254 | 33.02.0700 | SERRA 18 BIMETAL STARRETT | 100 | 1290 | 12.9 | 12.9 | UN | 1 | UN | 3.1.6.002 - Pneus e peças
0335 | UFV NORONHA VERDE - USO E CONSUMO | 33296 | 28.01.0195 | PLACA DE SINALIZAÇÃO RETANGULAR 1,00 X 0,70 M (ROTA DE FUGA) | 50 | 1275 | 25.5 | 25 | UN | 1 | UN | 3.8.1.023 - Comunicação visual e sinalização
0335 | UFV NORONHA VERDE - USO E CONSUMO | 869285 | 29.01.1218 | FILTRO DE LINHA INTELBRAS BIVOLT EPE 205 10A COM CABO DE 3 MTS | 20 | 1274.1 | 63.705 | 49.41 | UN | 1 | UN | 4.1.1.007 - Equipamentos e acessórios para informática
0335 | UFV NORONHA VERDE - USO E CONSUMO | 293168 | 29.03.0220 | FOGÃO PISO 4 BOCAS A GÁS - BRANCO | 2 | 1273.81 | 636.905 | 636.905 | UN | 1 | UN | 4.1.1.009 - Eletro eletrônico e acessórios
0335 | UFV NORONHA VERDE - USO E CONSUMO | 23794 | 24.36.0003 | FACÃO RABO DE GALO 14´´ | 24 | 1272 | 53 | 48 | UN | 1 | UN | 3.8.2.002 - Ferramentas manuais
0335 | UFV NORONHA VERDE - USO E CONSUMO | 295485 | 24.17.0015 | PICARETA CHIBANCA C/ CABO | 16 | 1268 | 79.25 | 86 | UN | 1 | UN | 3.8.2.002 - Ferramentas manuais
0335 | UFV NORONHA VERDE - USO E CONSUMO | 1666789 | 25.09.0195 | CINTA PARA POSTE CIRCULAR DIAMETRO 190 MM | 20 | 1266.2 | 63.31 | 63.31 | UN | 1 | UN | 3.8.2.006 - Utensílios
0335 | UFV NORONHA VERDE - USO E CONSUMO | 1614268 | 17.03.0615 | CURVA HORIZONTAL 90 GRAUS PARA ELETROCALHA 200X100 | 6 | 1258.64 | 209.7733 | 227.94 | UN | 1 | UN | 3.8.1.017 - Instalações elétricas/telefônicas/lógica
0335 | UFV NORONHA VERDE - USO E CONSUMO | 732768 | 17.02.0646 | TAMPÃO/TERMINAL 5" P/ DUTO FLEXÍVEL PEAD | 50 | 1253 | 25.06 | 25.06 | UN | 1 | UN | 3.8.1.017 - Instalações elétricas/telefônicas/lógica
0335 | UFV NORONHA VERDE - USO E CONSUMO | 1385184 | 17.01.1222 | CABO MONOPOLAR 2,5 MM², CONDUTOR EM COBRE ELETROLÍTICO NU, TÊMPERA MOLE, CLASSE 5, TENSÃO 750 V, COR AZUL CLARO | 415 | 1252.2 | 3.0173 | 2.6 | M | 1 | M | 3.8.1.017 - Instalações elétricas/telefônicas/lógica
0335 | UFV NORONHA VERDE - USO E CONSUMO | 961616 | 29.01.1353 | CONECTOR MACHO RJ45 CAT5E - INTELBRAS | 600 | 1250 | 2.0833 | 1 | UN | 1 | UN | 4.1.1.007 - Equipamentos e acessórios para informática
0335 | UFV NORONHA VERDE - USO E CONSUMO | 1387008 | 17.02.0879 | LUVA ADAPTADORA P/ ELETRODUTOS DE AÇO ZINCADO/CORRUG. FLEXÍVEL, DIÂMETRO 150 MM | 3 | 1245.87 | 415.29 | 415.29 | UN | 1 | UN | 3.8.1.017 - Instalações elétricas/telefônicas/lógica
0335 | UFV NORONHA VERDE - USO E CONSUMO | 30869 | 17.02.0003 | ELETRODUTO PVC ANTICHAMA FLEXIVEL CORRUGADO 32,00MM NBR 15465 | 7 | 1243.2 | 177.6 | 177.6 | R50M | 50 | M | 3.8.1.017 - Instalações elétricas/telefônicas/lógica
0335 | UFV NORONHA VERDE - USO E CONSUMO | 1614239 | 18.07.0097 | TANQUE RESERVATORIO IBC EM PEAD COM GAIOLA METALICA GALVANIZADA CAPACIDADE 1.000 LITROS | 1 | 1241.6 | 1241.6 | 1241.6 | UN | 1 | UN | 3.8.1.018 - Instalações hidráulicas/sanitárias/industriais
0335 | UFV NORONHA VERDE - USO E CONSUMO | 1081193 | 23.08.0078 | BUCHA TERMINAL PARA ELETRODUTO Ø2", ROSCA BSP | 96 | 1238.4 | 12.9 | 12.9 | pç | 1 | UN | 3.8.1.022 - Elementos de fixação
0335 | UFV NORONHA VERDE - USO E CONSUMO | 348076 | 23.07.1178 | PARAFUSO FLANG PH P/ BROCA 4.2 X 19MM | 10300 | 1236 | 0.12 | 0.12 | UN | 1 | UN | 3.8.1.022 - Elementos de fixação
0335 | UFV NORONHA VERDE - USO E CONSUMO | 1383153 | 18.02.0754 | TUBO DE AÇO GALVANIZADO 2" RIR BSP (NBR-5598) - 3000 MM COM LUVA | 6 | 1235.82 | 205.97 | 205.97 | UN | 1 | UN | 3.8.1.018 - Instalações hidráulicas/sanitárias/industriais
0335 | UFV NORONHA VERDE - USO E CONSUMO | 18853 | 26.04.0002 | CORDA PARA LINHA DE VIDA (TIPO BOMBEIRO/RAPEL) DE POLIAMIDA - TRAÇADO TRIPLO E ALMA CENTRAL C/ ALERT | 300 | 1223.675 | 4.0789 | 3.94 | M | 1 | M | 4.3.4.001 - Equipamento de proteção individual
0335 | UFV NORONHA VERDE - USO E CONSUMO | 293126 | 25.12.0025 | ESCADA DE ALUMINIO 7 DEGRAUS | 3 | 1222 | 407.3333 | 396 | UN | 1 | UN | 3.8.2.006 - Utensílios
0335 | UFV NORONHA VERDE - USO E CONSUMO | 1330636 | 23.07.1570 | KIT PARAFUSO P/ BACIA SANITÁRIA | 70 | 1219.08 | 17.4154 | 9.1 | UN | 1 | UN | 3.8.1.022 - Elementos de fixação
0335 | UFV NORONHA VERDE - USO E CONSUMO | 21323 | 32.02.0009 | CINTA DE ELEVAÇÃO CAPACIDADE 3,0T COM 5,0M | 8 | 1218 | 152.25 | 152.25 | UN | 1 | UN | 6.1.2.002 - Ferramentas e utensílios
0335 | UFV NORONHA VERDE - USO E CONSUMO | 1469243 | 09.21.0419 | TAMPA METALICA GALV 2 CH 18 | 224 | 1209.6 | 5.4 | 5.4 | UN | 1 | UN | 3.8.1.022 - Elementos de fixação
0335 | UFV NORONHA VERDE - USO E CONSUMO | 222161 | 28.01.0367 | PLACA DE SINALIZAÇÃO | 74 | 1209 | 16.3378 | 16 | UN | 1 | UN | 3.8.1.023 - Comunicação visual e sinalização
0335 | UFV NORONHA VERDE - USO E CONSUMO | 295500 | 24.20.0010 | RÉGUA DE ALUMÍNIO DE 3M | 6 | 1206.48 | 201.08 | 201.08 | UN | 1 | UN | 3.8.2.002 - Ferramentas manuais
0335 | UFV NORONHA VERDE - USO E CONSUMO | 35382 | 26.04.0014 | MOSQUETÃO HMS DE AÇO (PERÂ) | 10 | 1205 | 120.5 | 120.5 | UN | 1 | UN | 4.3.4.001 - Equipamento de proteção individual
0335 | UFV NORONHA VERDE - USO E CONSUMO | 387506 | 17.20.0376 | FITA DE SINALIZAÇÃO COM ESCRITA "CUIDADO, REDE ELÉTRICA ABAIXO" | 1700 | 1203.43 | 0.7079 | 0.7079 | M | 1 | M | 3.8.1.017 - Instalações elétricas/telefônicas/lógica
0335 | UFV NORONHA VERDE - USO E CONSUMO | 227434 | 27.01.0229 | OMEPRAZOL 40MG CX 20FA+20AMP | 3 | 1200 | 400 | 400 | UN | 1 | UN | 4.3.4.006 - Medicamentos e primeiro socorros
0335 | UFV NORONHA VERDE - USO E CONSUMO | 1092798 | 13.06.0355 | DOBRADIÇAS REFORÇADAS | 100 | 1200 | 12 | 12 | UN | 1 | UN | 3.8.1.013 - Esquadrias e vidros
0335 | UFV NORONHA VERDE - USO E CONSUMO | 730865 | 30.03.0389 | DESINFETANTE | 20 | 1199.6 | 59.98 | 59.98 | UN | 1 | UN | 4.1.1.003 - Material limpeza
0335 | UFV NORONHA VERDE - USO E CONSUMO | 1174574 | 25.01.0245 | DISCO DE SERRA CIRCULAR 10" 40D | 1 | 1198 | 1198 | 1198 | UN | 1 | UN | 3.8.2.004 - Consumíveis para corte, perfuração e desbaste
0335 | UFV NORONHA VERDE - USO E CONSUMO | 18691 | 25.12.0003 | ESCADA AÇO INOX 316 RETA 4 DEGRAUS | 2 | 1196 | 598 | 598 | UN | 1 | UN | 3.8.2.006 - Utensílios
0335 | UFV NORONHA VERDE - USO E CONSUMO | 1181486 | 30.03.0537 | RODO ALUMÍNIO 80CM C/CABO | 10 | 1193.1 | 119.31 | 119.31 | UN | 1 | UN | 4.1.1.003 - Material limpeza
0335 | UFV NORONHA VERDE - USO E CONSUMO | 1016523 | 33.02.2825 | DENTE LCB 400/F0341 | 3 | 1189.06 | 396.3533 | 530 | UN | 1 | UN | 3.1.6.002 - Pneus e peças
0335 | UFV NORONHA VERDE - USO E CONSUMO | 1465404 | 17.01.1246 | CABO MONOPOLAR 2,5 MM², EM COBRE NU, TÊMPERA MOLE, CLASSE 5, TENSÃO 750 V, EM PVC, 70 °C, COR PRETO | 170 | 1188.4 | 6.9906 | 10.04 | M | 1 | M | 3.7.1.018 - Serviço de instalações elétricas/telefônica/lógica
0335 | UFV NORONHA VERDE - USO E CONSUMO | 16713 | 23.03.0025 | PREGO COMUM C/CABECA AÇO TEMPERADO 2.1/2" X 10 REF 18 X 27 | 60 | 1188 | 19.8 | 19.8 | KG | 1 | KG | 3.8.1.022 - Elementos de fixação
0335 | UFV NORONHA VERDE - USO E CONSUMO | 55058 | 17.10.0189 | DISJUNTOR TRIFÁSICO 100A – 127/220/380V NBR 60898 | 3 | 1174 | 391.3333 | 398 | UN | 1 | UN | 3.8.1.017 - Instalações elétricas/telefônicas/lógica
0335 | UFV NORONHA VERDE - USO E CONSUMO | 1615275 | 17.12.0515 | CONDULETE PVC MULT 1" 5E C/INT SIMP | 64 | 1171.84 | 18.31 | 18.31 | UN | 1 | UN | 3.8.1.017 - Instalações elétricas/telefônicas/lógica
0335 | UFV NORONHA VERDE - USO E CONSUMO | 1476023 | 24.08.0153 | ALICATE TESOURÃO ATÉ 23,5 MM² CABO SIMPLES | 3 | 1170 | 390 | 390 | UN | 1 | UN | 3.8.2.002 - Ferramentas manuais
0335 | UFV NORONHA VERDE - USO E CONSUMO | 1387009 | 17.02.0880 | LUVA ADAPTADORA P/ ELETRODUTOS DE AÇO ZINCADO/CORRUG. FLEXÍVEL, DIÂMETRO 75 MM | 13 | 1169.74 | 89.98 | 89.98 | UN | 1 | UN | 3.8.1.017 - Instalações elétricas/telefônicas/lógica
0335 | UFV NORONHA VERDE - USO E CONSUMO | 1068925 | 26.04.0151 | TRAVA QUEDAS PARA CORDA 12MM | 10 | 1169.1 | 116.91 | 116.91 | UN | 1 | UN | 4.3.4.001 - Equipamento de proteção individual
0335 | UFV NORONHA VERDE - USO E CONSUMO | 280491 | 17.20.0310 | SUPORTE PARA BAP EM AÇO GALVANIZADO, FURO 14MM PARA PARAFUSOS M12 | 95 | 1165.65 | 12.27 | 12.27 | UN | 1 | UN | 3.8.1.017 - Instalações elétricas/telefônicas/lógica
0335 | UFV NORONHA VERDE - USO E CONSUMO | 18884 | 26.06.0002 | LUVA LATÉX - TAM. M (CA-15532/6659/27788/19435) | 20 | 1160 | 58 | 58 | PAR | 1 | PAR | 4.3.4.001 - Equipamento de proteção individual
0335 | UFV NORONHA VERDE - USO E CONSUMO | 144446 | 26.04.0059 | DISPOSITIVO DE ANCORAGEM FIXO TIPO A1 | 4 | 1160 | 290 | 290 | UN | 1 | UN | 4.3.4.001 - Equipamento de proteção individual
0335 | UFV NORONHA VERDE - USO E CONSUMO | 858570 | 17.02.0708 | ELETRODUTO CORRUGADO FLEXÍVEL 3" | 67 | 1159.44 | 17.3051 | 17.32 | M | 1 | M | 3.8.1.017 - Instalações elétricas/telefônicas/lógica
0335 | UFV NORONHA VERDE - USO E CONSUMO | 1228556 | 17.07.0091 | CAIXA DE PASSAGEM METALICA 150X150X100MM SOBREPOR | 12 | 1158.96 | 96.58 | 96.58 | UN | 1 | UN | 3.8.1.017 - Instalações elétricas/telefônicas/lógica
0335 | UFV NORONHA VERDE - USO E CONSUMO | 1479338 | 17.02.0910 | BUCHA DE ACABAMENTO EM PVC PARA ELETRODUTO DN 2" – ROSCA BSP | 30 | 1158.09 | 38.603 | 8.4 | UN | 1 | UN | 3.7.1.018 - Serviço de instalações elétricas/telefônica/lógica
0335 | UFV NORONHA VERDE - USO E CONSUMO | 1484156 | 23.07.1610 | PARAFUSO ROSCA SOBERBA AÇO GALVANIZADO A FOGO CABEÇA SEXTAVADA 1/4" X 40 MM | 558 | 1157.82 | 2.0749 | 1.3969 | UN | 1 | UN | 3.8.1.022 - Elementos de fixação
0335 | UFV NORONHA VERDE - USO E CONSUMO | 18824 | 26.02.0028 | BOTA IMPERMEÁVEL DE PVC CANO LONGO - COR PRETA - Nº 45 (CA-26629/10199/28286) | 38 | 1147.7 | 30.2026 | 29.99 | PAR | 1 | PAR | 4.3.4.001 - Equipamento de proteção individual
0335 | UFV NORONHA VERDE - USO E CONSUMO | 22126 | 30.03.0120 | TRAPO PARA LIMPEZA | 70 | 1142.6 | 16.3229 | 17.1 | KG | 1 | KG | 4.1.1.003 - Material limpeza
0335 | UFV NORONHA VERDE - USO E CONSUMO | 1387300 | 01.09.0387 | CANTONEIRA L 140x140x9 - 250 MM | 3 | 1140 | 380 | 380 | UN | 1 | UN | 3.8.1.001 - Aços e trefilados
0335 | UFV NORONHA VERDE - USO E CONSUMO | 734072 | 30.03.0392 | CARRINHO DE MÃO | 4 | 1138.18 | 284.5455 | 288 | UN | 1 | UN | 3.8.2.002 - Ferramentas manuais
0335 | UFV NORONHA VERDE - USO E CONSUMO | 604835 | 32.08.0057 | MOTOCOMPRESSOR DE AR ISENTO DE ÓLEO | 1 | 1137.42 | 1137.42 | 1137.42 | UN | 1 | UN | 6.1.2.001 - Equipamentos
0335 | UFV NORONHA VERDE - USO E CONSUMO | 1014256 | 26.01.0112 | ARREATA DE COURO P/ CARPINTEIRO | 6 | 1134 | 189 | 189 | UN | 1 | UN | 4.3.4.001 - Equipamento de proteção individual
0335 | UFV NORONHA VERDE - USO E CONSUMO | 22230 | 31.02.0034 | ADITIVO PARA RADIADOR 1L | 44 | 1130.4 | 25.6909 | 68 | UN | 1 | UN | 3.1.6.001 - Combustível e lubrificantes
0335 | UFV NORONHA VERDE - USO E CONSUMO | 839811 | 25.10.0062 | NYLON PARA CORTAR GRAMA 3MM | 226 | 1125.48 | 4.98 | 4.98 | UN | 1 | UN | 3.8.2.006 - Utensílios
0335 | UFV NORONHA VERDE - USO E CONSUMO | 23241 | 30.01.0443 | FITA SILVER TAPE 50,00 MM X 50,00 M | 19 | 1121 | 59 | 59 | UN | 1 | UN | 4.1.1.002 - Material expediente
0335 | UFV NORONHA VERDE - USO E CONSUMO | 1379978 | 23.05.0284 | ARRUELA DE VEDAÇÃO DE NEOPRENE Ø1/4” | 118 | 1118.08 | 9.4753 | 15 | UN | 1 | UN | 3.8.1.022 - Elementos de fixação
0335 | UFV NORONHA VERDE - USO E CONSUMO | 1385337 | 29.03.0404 | VENTILADOR/EXAUSTOR, VAZÃO 96 M³/H, 220 V-60 HZ, 55 W | 4 | 1115.68 | 278.92 | 278.92 | UN | 1 | UN | 4.1.1.009 - Eletro eletrônico e acessórios
0335 | UFV NORONHA VERDE - USO E CONSUMO | 90009 | 34.02.0888 | SERVO DE EMBREAGEM | 1 | 1113.11 | 1113.11 | 1113.11 | UN | 1 | UN | 3.1.6.002 - Pneus e peças
0335 | UFV NORONHA VERDE - USO E CONSUMO | 602573 | 23.07.1312 | PARAFUSO ROSCA DUPLA EM AÇO GALVANIZADO, M16 X 450MM | 53 | 1112.03 | 20.9817 | 22.51 | pç | 1 | UN | 3.8.1.022 - Elementos de fixação
0335 | UFV NORONHA VERDE - USO E CONSUMO | 852733 | 23.03.0160 | PREGO COMUM 17X27 | 80 | 1112 | 13.9 | 13.9 | UN | 1 | UN | 3.8.1.022 - Elementos de fixação
0335 | UFV NORONHA VERDE - USO E CONSUMO | 14259 | 17.15.0021 | CHAVE SECCIONADORA TRIPOLAR C/ BASE FUSIVEL 15KV 400A FACA | 1 | 1111.8 | 1111.8 | 1111.8 | UN | 1 | UN | 3.8.1.017 - Instalações elétricas/telefônicas/lógica
0335 | UFV NORONHA VERDE - USO E CONSUMO | 1636015 | 18.11.0231 | EXTINTOR DE INCENDIO DE PO QUIMICO SECO (PQS) 6 KG, CLASSE 4A:40B:C, PORTATIL | 4 | 1107 | 276.75 | 276.75 | UN | 1 | UN | 4.3.4.005 - Combate incêndio
0335 | UFV NORONHA VERDE - USO E CONSUMO | 14865 | 18.01.0440 | LUVA PVC ROSCAVEL 1.1/2" | 19 | 1102 | 58 | 58 | UN | 1 | UN | 3.8.1.018 - Instalações hidráulicas/sanitárias/industriais
0335 | UFV NORONHA VERDE - USO E CONSUMO | 1112941 | 26.05.0070 | PROTETOR FACIAL INCOLOR ACOPLADO A CAPACETE | 20 | 1100 | 55 | 55 | UN | 1 | UN | 4.3.4.001 - Equipamento de proteção individual
0335 | UFV NORONHA VERDE - USO E CONSUMO | 855299 | 32.07.0158 | LIXADEIRA TIPO ESMERILADEIRA 7" | 1 | 1098.75 | 1098.75 | 1098.75 | UN | 1 | UN | 6.1.2.001 - Equipamentos
0335 | UFV NORONHA VERDE - USO E CONSUMO | 60990 | 16.03.0216 | TINTA ACRÍLICA PARA PISO AZUL 18L NBR 11702 | 2 | 1096 | 548 | 548 | L18L | 18 | L | 3.8.1.016 - Pinturas
0335 | UFV NORONHA VERDE - USO E CONSUMO | 1330868 | 23.02.0475 | ABRAÇADEIRA TIPO "D" C/ PARFUSO P/ ELÉTRODUTO DE DIAN. 1" EM AÇO GALVANIZADO A QUENTE | 196 | 1088.75 | 5.5548 | 4.7093 | UN | 1 | UN | 3.8.1.022 - Elementos de fixação
0335 | UFV NORONHA VERDE - USO E CONSUMO | 1610263 | 17.11.1144 | SOQUETE 1.5/16 | 6 | 1088.34 | 181.39 | 181.39 | UN | 1 | UN | 3.8.1.017 - Instalações elétricas/telefônicas/lógica
0335 | UFV NORONHA VERDE - USO E CONSUMO | 1384960 | 17.01.1211 | CABO MONOPOLAR 16 MM², CONDUTOR EM COBRE ELETROLÍTICO NU, TÊMPERA MOLE, CLASSE 5, TENSÃO 0,6/1 KV, COR PRETO | 50 | 1086.9 | 21.738 | 19.45 | M | 1 | M | 3.8.1.017 - Instalações elétricas/telefônicas/lógica
0335 | UFV NORONHA VERDE - USO E CONSUMO | 16012 | 18.07.0046 | CAIXA D'ÁGUA POLIETILENO 1000,00L C/TAMPA | 3 | 1084.8 | 361.6 | 361.6 | UN | 1 | UN | 3.8.1.018 - Instalações hidráulicas/sanitárias/industriais
0335 | UFV NORONHA VERDE - USO E CONSUMO | 860234 | 24.37.0010 | PÁ DE BICO COM CABO DE MADEIRA 71CM NATURAL REFORÇADA | 22 | 1084.4 | 49.2909 | 44.96 | UN | 1 | UN | 3.8.2.002 - Ferramentas manuais
0335 | UFV NORONHA VERDE - USO E CONSUMO | 32018 | 32.12.0008 | MULTÍMETRO DIGITAL | 10 | 1080.3 | 108.03 | 108.03 | UN | 1 | UN | 4.1.1.011 - Instrumentos para medição
0335 | UFV NORONHA VERDE - USO E CONSUMO | 12561 | 17.02.0061 | ELETRODUTO AÇO CARBONO ROSCÁVEL BSP 2" NBR5597 | 5 | 1080 | 216 | 208 | M | 1 | M | 3.8.1.017 - Instalações elétricas/telefônicas/lógica
0335 | UFV NORONHA VERDE - USO E CONSUMO | 392676 | 35.09.0039 | MACACO HIDRÁULICO CJ12TON MERCEDES | 2 | 1080 | 540 | 350 | UN | 1 | UN | 3.1.6.002 - Pneus e peças
0335 | UFV NORONHA VERDE - USO E CONSUMO | 856717 | 24.41.0286 | DESFORCÍMETRO 795KGF COM SOQUETE 32-33 MM | 1 | 1080 | 1080 | 1080 | UN | 1 | UN | 3.8.2.002 - Ferramentas manuais
0335 | UFV NORONHA VERDE - USO E CONSUMO | 1109412 | 03.07.0018 | CAIBRO MADEIRA MISTA 5,00CM X 5,00CM X 6,00M | 18 | 1080 | 60 | 60 | UN | 1 | UN | 3.8.1.003 - Madeira
0335 | UFV NORONHA VERDE - USO E CONSUMO | 1614269 | 17.03.0616 | TE HORIZONTAL PARA ELETROCALHA 200X100 | 4 | 1079.08 | 269.77 | 286.92 | UN | 1 | UN | 3.8.1.017 - Instalações elétricas/telefônicas/lógica
0335 | UFV NORONHA VERDE - USO E CONSUMO | 559297 | 30.03.0359 | COLETOR COM TAMPA E PEDAL - 120 L - CINZA | 2 | 1078 | 539 | 539 | UN | 1 | UN | 4.1.1.003 - Material limpeza
0335 | UFV NORONHA VERDE - USO E CONSUMO | 16280 | 19.01.0007 | BACIA SANITARIA CAIXA ACOPLADA SAIDA VERTICAL LOUCA BOTAO DUPLO ACIONAMENTO 6,00L BRANCO ASSENTO PP | 2 | 1077.6 | 538.8 | 538.8 | UN | 1 | UN | 3.8.1.018 - Instalações hidráulicas/sanitárias/industriais
0335 | UFV NORONHA VERDE - USO E CONSUMO | 1330915 | 23.02.0478 | ABRAÇADEIRA TIPO "D" C/ PARFUSO P/ ELÉTRODUTO DE DIAN. 2" EM AÇO GALVANIZADO A QUENTE | 208 | 1075.22 | 5.1693 | 4.49 | UN | 1 | UN | 3.8.1.022 - Elementos de fixação
0335 | UFV NORONHA VERDE - USO E CONSUMO | 1330497 | 19.08.0099 | TORNEIRA DE COZINHA FLEXÍVEL 1/2 (BANCADA) | 9 | 1074.42 | 119.38 | 48 | UN | 1 | UN | 3.8.1.018 - Instalações hidráulicas/sanitárias/industriais
0335 | UFV NORONHA VERDE - USO E CONSUMO | 21546 | 30.03.0113 | DETERGENTE LÍQUIDO 5,00 L | 75 | 1071.353 | 14.2847 | 14.5 | BB | 1 | UN | 4.1.1.003 - Material limpeza
0335 | UFV NORONHA VERDE - USO E CONSUMO | 19119 | 29.01.0042 | FONE DE OUVIDO COM MICROFONE P2 | 10 | 1071 | 107.1 | 107.1 | UN | 1 | UN | 4.1.1.007 - Equipamentos e acessórios para informática
0335 | UFV NORONHA VERDE - USO E CONSUMO | 1066406 | 29.01.1386 | CAIXA DE SOM MINI | 10 | 1071 | 107.1 | 107.1 | UN | 1 | UN | 3.1.1.009 - Eletro eletrônico e acessórios
0335 | UFV NORONHA VERDE - USO E CONSUMO | 1317673 | 30.03.0547 | COLETOR COM TAMPA E PEDAL 30 L - VERMELHO | 10 | 1070 | 107 | 107 | UN | 1 | UN | 4.1.1.003 - Material limpeza
0335 | UFV NORONHA VERDE - USO E CONSUMO | 839618 | 26.06.0112 | LUVA ISOLANTE 5KV | 3 | 1068.51 | 356.17 | 356.17 | UN | 1 | UN | 4.3.4.001 - Equipamento de proteção individual
0335 | UFV NORONHA VERDE - USO E CONSUMO | 23428 | 30.01.0449 | CARREGADOR DE PILHAS AA/AAA BIV. COM 2 PILHAS AA E 2 PILHAS AAA | 4 | 1060 | 265 | 265 | UN | 1 | UN | 4.1.1.002 - Material expediente
0335 | UFV NORONHA VERDE - USO E CONSUMO | 278462 | 17.10.0318 | DISPOSITIVO DE PROTEÇÃO CONTRA SURTOS – DPS 40KVA 275V CLASSE II | 21 | 1050.0672 | 50.0032 | 44.6 | UN | 1 | UN | 3.8.1.017 - Instalações elétricas/telefônicas/lógica
0335 | UFV NORONHA VERDE - USO E CONSUMO | 54270 | 23.06.0132 | PORCA SEXTAVADA 7/8 ZB | 350 | 1050 | 3 | 3 | UN | 1 | UN | 3.8.1.022 - Elementos de fixação
0335 | UFV NORONHA VERDE - USO E CONSUMO | 1484204 | 23.07.1612 | PORCA LOSANGULAR COM PINO PARA PERFILADO GALVANIZADO A FOGO 3/8" | 82 | 1047.8 | 12.778 | 19.5 | UN | 1 | UN | 3.8.1.022 - Elementos de fixação
0335 | UFV NORONHA VERDE - USO E CONSUMO | 57393 | 01.10.0076 | BARRA ROSCADA AÇO CARBONO GALVANIZADO M20 C/ 1,00M | 4.8 | 1044.11 | 217.5229 | 217.5229 | M | 1 | M | 3.8.1.001 - Aços e trefilados
0335 | UFV NORONHA VERDE - USO E CONSUMO | 22990 | 17.16.0084 | GRAMPO DUPLO GALVANIZADO TIPO “U”– MOD.: GAE-3526 – 16-70MM2 – PARA HASTE DE ATERRAMENTO 5/8” Á 1” | 35 | 1043.76 | 29.8217 | 29.8217 | UN | 1 | UN | 3.8.1.017 - Instalações elétricas/telefônicas/lógica
0335 | UFV NORONHA VERDE - USO E CONSUMO | 224633 | 17.02.0347 | PARAFUSO ROSCA DUPLA EM AÇO GALVANIZADO, M16 x 700 MM | 24 | 1042.08 | 43.42 | 43.42 | UN | 1 | UN | 3.8.1.017 - Instalações elétricas/telefônicas/lógica
0335 | UFV NORONHA VERDE - USO E CONSUMO | 1315748 | 18.13.0029 | MANGUEIRA DE SUCÇÃO AZUL 2" | 29 | 1036 | 35.7241 | 32 | M | 1 | M | 3.8.1.018 - Instalações hidráulicas/sanitárias/industriais
0335 | UFV NORONHA VERDE - USO E CONSUMO | 279027 | 24.17.0014 | PICARETA C/CABO | 12 | 1032 | 86 | 86 | UN | 1 | UN | 3.8.2.006 - Utensílios
0335 | UFV NORONHA VERDE - USO E CONSUMO | 1484209 | 23.06.0325 | PORCA LOSANGULAR COM PINO PARA PERFILADO GALVANIZADO A FOGO 1/4" | 86 | 1032 | 12 | 12 | UN | 1 | UN | 3.8.1.022 - Elementos de fixação
0335 | UFV NORONHA VERDE - USO E CONSUMO | 1319423 | 28.01.0713 | PLACA DE SINALIZAÇÃO 60X40CM - CHAPA DE ZINCO - COM CAVALETE | 10 | 1031.1 | 103.11 | 103.11 | UN | 1 | UN | 3.8.1.023 - Comunicação visual e sinalização
0335 | UFV NORONHA VERDE - USO E CONSUMO | 1654877 | 28.01.0745 | PLACA DE ORIENTACAO PARA SAIDA DE EMERGENCIA (SEM SETA), DIMENSOES 316 X 158 MM (L X A), FABRICADA EM CHAPA DE ACO GALVA | 25 | 1030.5 | 41.22 | 41.22 | UN | 1 | UN | 3.8.1.023 - Comunicação visual e sinalização
0335 | UFV NORONHA VERDE - USO E CONSUMO | 12541 | 17.02.0041 | TUBO ELETRODUTO POLIETILENO FLEXIVEL 32,00MM PRETO NBR 15465 | 500 | 1030 | 2.06 | 2.06 | M | 1 | M | 3.8.1.017 - Instalações elétricas/telefônicas/lógica
0335 | UFV NORONHA VERDE - USO E CONSUMO | 32287 | 30.01.0215 | FITILHO PLÁSTICO ROLO C/ 250,00M | 28 | 1024 | 36.5714 | 38 | UN | 1 | UN | 4.1.1.002 - Material expediente
0335 | UFV NORONHA VERDE - USO E CONSUMO | 1461931 | 03.10.0029 | TORA DE EUCALIPTO TRATADO DE 0,15M A 0,20M DE DIÂMETRO COM 2,5M DE COMPRIMENTO | 8 | 1024 | 128 | 128 | UN | 1 | UN | 3.8.1.003 - Madeira
0335 | UFV NORONHA VERDE - USO E CONSUMO | 137867 | 23.07.1019 | PARAFUSO PARA DRYWALL 4,2X13 | 3886 | 1020.08 | 0.2625 | 0.2625 | UN | 1 | UN | 3.8.1.022 - Elementos de fixação
0335 | UFV NORONHA VERDE - USO E CONSUMO | 19741 | 30.03.0014 | SACO PLÁSTICO LIXO 100,00L PRETO S/IMPRESSAO C/100 | 40 | 1020 | 25.5 | 28 | UN | 1 | UN | 4.1.1.003 - Material limpeza
0335 | UFV NORONHA VERDE - USO E CONSUMO | 551301 | 17.10.0358 | DISJUNTOR DIFERENCIAL RESIDUAL 50A | 2 | 1020 | 510 | 510 | UN | 1 | UN | 3.8.1.017 - Instalações elétricas/telefônicas/lógica
0335 | UFV NORONHA VERDE - USO E CONSUMO | 873216 | 26.01.0093 | COLETE REFLETIVO QSMS G - LARANJA | 12 | 1020 | 85 | 85 | UN | 1 | UN | 4.3.4.001 - Equipamento de proteção individual
0335 | UFV NORONHA VERDE - USO E CONSUMO | 1474991 | 17.20.0715 | MOLDE SOLDA EXOTÉRMICA TIPO HCJ 50MM² CABO/HASTE JOELHO | 6 | 1015.92 | 169.32 | 169.32 | UN | 1 | UN | 3.8.1.017 - Instalações elétricas/telefônicas/lógica
0335 | UFV NORONHA VERDE - USO E CONSUMO | 139822 | 32.07.0083 | LAMINA 3 FACAS 300 MM | 6 | 1015.5 | 169.25 | 169.25 | UN | 1 | UN | 6.1.2.001 - Equipamentos
0335 | UFV NORONHA VERDE - USO E CONSUMO | 49592 | 23.05.0120 | ARRUELA LI 7/8 ZB | 350 | 1015 | 2.9 | 2.9 | UN | 1 | UN | 3.8.1.022 - Elementos de fixação
0335 | UFV NORONHA VERDE - USO E CONSUMO | 1385278 | 17.07.0103 | CAIXA PASSAGEM/LIGAÇÃO ALUMÍNIO N, 3 ENTRADAS 25 MM (1"), T, EXTERNA | 10 | 1014.9 | 101.49 | 20.41 | UN | 1 | UN | 3.8.1.017 - Instalações elétricas/telefônicas/lógica
0335 | UFV NORONHA VERDE - USO E CONSUMO | 55525 | 24.24.0014 | CHAVE DE IMPACTO 710W ENCAIXE DE 1/2" ELETRICA | 1 | 1011.54 | 1011.54 | 1011.54 | UN | 1 | UN | 3.8.2.003 - Ferramentas elétricas/pneumáticas
0335 | UFV NORONHA VERDE - USO E CONSUMO | 1388211 | 01.04.0009 | ARAME DE AÇO GALVANIZADO N° 4 BWG | 35 | 1010.8 | 28.88 | 28.88 | KG | 1 | KG | 3.8.1.001 - Aços e trefilados
0335 | UFV NORONHA VERDE - USO E CONSUMO | 17885 | 24.07.0002 | TRENA CURTA 8,00M CAIXA FECHADA PLASTICA FITA AÇO TEMPERADO | 20 | 1010 | 50.5 | 58 | UN | 1 | UN | 3.8.2.001 - Ferramentas medição/aferição
0335 | UFV NORONHA VERDE - USO E CONSUMO | 1469747 | 08.02.0094 | CANALETA 19X19X39CM 8MPA | 96 | 1008 | 10.5 | 10.5 | UN | 1 | UN | 3.8.1.008 - Blocos, painéis e divisórias
0335 | UFV NORONHA VERDE - USO E CONSUMO | 478915 | 01.09.0256 | CANTONEIRA "L" GALVANIZADA 76 x 76 x 4,75 x 1200MM | 84 | 1006.32 | 11.98 | 11.98 | UN | 1 | UN | 3.8.1.001 - Aços e trefilados
0335 | UFV NORONHA VERDE - USO E CONSUMO | 1385727 | 17.02.0876 | UNIÃO ENTRE ELETRODUTO FLEXÍVEL PEAD COM ELETRODUTO RÍGIDO LISO, AMBOS DIÂMETRO 2" | 23 | 1006 | 43.7391 | 165 | UN | 1 | UN | 3.8.1.017 - Instalações elétricas/telefônicas/lógica
0335 | UFV NORONHA VERDE - USO E CONSUMO | 559888 | 30.03.0361 | DESENGRAXANTE | 14 | 1002.7 | 71.6214 | 248 | UN | 1 | UN | 4.1.1.003 - Material limpeza
0335 | UFV NORONHA VERDE - USO E CONSUMO | 938668 | 23.06.0277 | PORCA INOX MA 8MM | 102 | 1001.36 | 9.8173 | 1.68 | UN | 1 | UN | 3.8.1.022 - Elementos de fixação
0335 | UFV NORONHA VERDE - USO E CONSUMO | 856793 | 23.01.0076 | VULCANIZADORA PARA CÂMARAS DE AUTOMÓVEIS/CAMINHÕES ;220V | 1 | 1000 | 1000 | 1000 | UN | 1 | UN | 3.8.1.022 - Elementos de fixação
0335 | UFV NORONHA VERDE - USO E CONSUMO | 293366 | 30.03.0322 | SABÃO EM PÓ 500G | 330 | 999.9 | 3.03 | 2.96 | UN | 1 | UN | 4.1.1.003 - Material limpeza
0335 | UFV NORONHA VERDE - USO E CONSUMO | 1466602 | 17.03.0611 | CRUZETA PARA RESERVA DE CABO ADSS | 11 | 999.02 | 90.82 | 90.82 | UN | 1 | UN | 3.8.1.017 - Instalações elétricas/telefônicas/lógica
0335 | UFV NORONHA VERDE - USO E CONSUMO | 15968 | 18.07.0002 | CAIXA D'ÁGUA FIBRA VIDRO 1000,00L C/TAMPA NBR 14799 e NBR 14800 | 1 | 998 | 998 | 998 | UN | 1 | UN | 3.8.1.018 - Instalações hidráulicas/sanitárias/industriais
0335 | UFV NORONHA VERDE - USO E CONSUMO | 59710 | 29.03.0125 | TANQUINHO DE LAVAR ROUPA 10KG NBR 16728 | 2 | 998 | 499 | 499 | UN | 1 | UN | 4.1.1.009 - Eletro eletrônico e acessórios
0335 | UFV NORONHA VERDE - USO E CONSUMO | 21251 | 34.02.0087 | CILINDRO MESTRE DE EMBREAGEM | 1 | 997.65 | 997.65 | 997.65 | UN | 1 | UN | 3.1.6.002 - Pneus e peças
0335 | UFV NORONHA VERDE - USO E CONSUMO | 21301 | 24.30.0001 | CARRO DE MÃO CAÇAMBA METÁLICA FUNDA | 2 | 996 | 498 | 498 | UN | 1 | UN | 3.8.2.002 - Ferramentas manuais
0335 | UFV NORONHA VERDE - USO E CONSUMO | 60991 | 16.03.0217 | TINTA ACRÍLICA PARA PISO AMARELO 18L NBR 11702 | 2 | 996 | 498 | 498 | L18L | 18 | L | 3.8.1.016 - Pinturas
0335 | UFV NORONHA VERDE - USO E CONSUMO | 294551 | 17.02.0436 | ELETRODUTO PEAD 50,00MM (2") X 50,00M NBR 15715 | 120 | 993.6 | 8.28 | 8.28 | M | 1 | M | 3.8.1.017 - Instalações elétricas/telefônicas/lógica
0335 | UFV NORONHA VERDE - USO E CONSUMO | 1680702 | 09.18.0061 | TAMPA PRE-MOLDADA EM CONCRETO ARMADO FCK 25 MPA, 98X24,5X6 CM, TELA Q138 | 18 | 990.54 | 55.03 | 55.03 | UN | 1 | UN | 3.8.1.009 - Artefatos pré-moldados de concreto
0335 | UFV NORONHA VERDE - USO E CONSUMO | 18913 | 26.06.0031 | LUVA DE COBERTURA PARA ELETRICISTA - TAM ÚNICO (CA-10240/16153) | 30 | 990 | 33 | 33 | PAR | 1 | PAR | 4.3.4.001 - Equipamento de proteção individual
0335 | UFV NORONHA VERDE - USO E CONSUMO | 1330659 | 23.07.1571 | KIT PARAFUSO PARA MICTORIO | 56 | 988.96 | 17.66 | 17.66 | UN | 1 | UN | 3.8.1.022 - Elementos de fixação
0335 | UFV NORONHA VERDE - USO E CONSUMO | 21282 | 32.02.0008 | CINTA DE ELEVAÇÃO CAPACIDADE 4,0T COM 4,0M | 6 | 985.68 | 164.28 | 164.28 | UN | 1 | UN | 6.1.2.002 - Ferramentas e utensílios
0335 | UFV NORONHA VERDE - USO E CONSUMO | 273606 | 30.01.0581 | PAPEL PARA PLOTTER SULFITE 75G ROLO 914MM X 50M | 5 | 983 | 196.6 | 196.6 | UN | 1 | UN | 4.1.1.002 - Material expediente
0335 | UFV NORONHA VERDE - USO E CONSUMO | 59501 | 25.01.0112 | DISCO DE CORTE 10MM | 10 | 980 | 98 | 98 | UN | 1 | UN | 3.8.2.004 - Consumíveis para corte, perfuração e desbaste
0335 | UFV NORONHA VERDE - USO E CONSUMO | 1088345 | 24.28.0011 | MARCADOR INDUSTRIAL PERMANENTE EDDING 750 | 100 | 980 | 9.8 | 9.8 | UN | 1 | UN | 3.8.2.002 - Ferramentas manuais
0335 | UFV NORONHA VERDE - USO E CONSUMO | 1659860 | 17.20.0758 | MOLDE PARA SOLDA EXOTERMICA PARA DERIVACAO T DE CABO DE COBRE 70 MM X 25 MM | 2 | 980 | 490 | 490 | UN | 1 | UN | 3.8.1.017 - Instalações elétricas/telefônicas/lógica
0335 | UFV NORONHA VERDE - USO E CONSUMO | 857559 | 24.41.0304 | JOGO DE CHAVE SOQUETE 20 PECAS CROMO-VANADIO 19- 50MM ENCAIXE DE 3/4POL | 1 | 979.98 | 979.98 | 979.98 | UN | 1 | UN | 3.8.2.002 - Ferramentas manuais
0335 | UFV NORONHA VERDE - USO E CONSUMO | 49543 | 26.03.0020 | CARNEIRA PARA CAPACETE MSA S/JUGULAR | 30 | 976 | 32.5333 | 31.8 | UN | 1 | UN | 4.3.4.001 - Equipamento de proteção individual
0335 | UFV NORONHA VERDE - USO E CONSUMO | 33949 | 24.35.0003 | SACHO 1 PONTA C/ CABO | 15 | 975 | 65 | 65 | UN | 1 | UN | 3.8.2.002 - Ferramentas manuais
0335 | UFV NORONHA VERDE - USO E CONSUMO | 1616857 | 17.19.0081 | TERMO RETRATIL BITOLA 400 (BRANCO) | 50 | 969 | 19.38 | 19.38 | UN | 1 | UN | 3.8.1.017 - Instalações elétricas/telefônicas/lógica
0335 | UFV NORONHA VERDE - USO E CONSUMO | 1616858 | 17.19.0082 | TERMO RETRATIL BITOLA 400 (VERMELHO) | 50 | 969 | 19.38 | 19.38 | UN | 1 | UN | 3.8.1.017 - Instalações elétricas/telefônicas/lógica
0335 | UFV NORONHA VERDE - USO E CONSUMO | 1610151 | 23.07.1624 | PARAFUSO FIXADOR ABA/TELHA | 92 | 966.92 | 10.51 | 10.51 | UN | 1 | UN | 3.8.1.022 - Elementos de fixação
0335 | UFV NORONHA VERDE - USO E CONSUMO | 830952 | 17.05.0099 | TAMPA PARA CAIXA DE INSPEÇÃO DE ATERRAMENTO EM MATERIAL GALVANIZADO 300MM | 12 | 964.44 | 80.37 | 80.37 | UN | 1 | UN | 3.8.1.017 - Instalações elétricas/telefônicas/lógica
0335 | UFV NORONHA VERDE - USO E CONSUMO | 66312 | 29.01.0466 | MONITOR LED 27" FULL HD | 1 | 963.02 | 963.02 | 963.02 | UN | 1 | UN | 4.1.1.007 - Equipamentos e acessórios para informática
0335 | UFV NORONHA VERDE - USO E CONSUMO | 391511 | 01.02.0023 | AÇO CARBONO CA-50 VERGALHÃO NERVURADO 6,30MM X 12,00M NBR 7480 (0,245KG/M) - CORTADO E DOBRADO | 165 | 962.26 | 5.8319 | 5.8319 | KG | 1 | KG | 3.8.1.001 - Aços e trefilados
0335 | UFV NORONHA VERDE - USO E CONSUMO | 136864 | 23.02.0293 | ABRAÇADEIRA NYLON 400,00CM X 4,80MM | 20 | 960 | 48 | 48 | UN | 1 | UN | 3.8.1.022 - Elementos de fixação
0335 | UFV NORONHA VERDE - USO E CONSUMO | 1605181 | 17.08.0242 | QUADRO DE SOBREPOR COM BARRAMENTO TERRA E NEUTRO COM CAPACIDADE PARA 20 DISJUNTORES TIPO DIN | 1 | 960 | 960 | 960 | UN | 1 | UN | 3.8.1.017 - Instalações elétricas/telefônicas/lógica
0335 | UFV NORONHA VERDE - USO E CONSUMO | 1605186 | 17.02.0914 | CONJUNTO ISOLADOR TIPO ROLDANA DE PORCELANA VERTICAL COM PARAFUSO DE FIXAÇÃO | 18 | 954.94 | 53.0522 | 40.84 | UN | 1 | UN | 3.8.1.017 - Instalações elétricas/telefônicas/lógica
0335 | UFV NORONHA VERDE - USO E CONSUMO | 23684 | 25.01.0073 | DISCO DE CORTE DIAMANTADO PARA CONCRETO 180MM X 25.4MM X 7MM | 13 | 954 | 73.3846 | 66 | UN | 1 | UN | 3.8.2.004 - Consumíveis para corte, perfuração e desbaste
0335 | UFV NORONHA VERDE - USO E CONSUMO | 55300 | 17.10.0224 | DISJUNTOR DIFERENCIAL RESIDUAL TETRAPOLAR SDR 63A – 400V NBR 60898 | 6 | 951.3 | 158.55 | 158.55 | UN | 1 | UN | 3.8.1.017 - Instalações elétricas/telefônicas/lógica
0335 | UFV NORONHA VERDE - USO E CONSUMO | 1067227 | 26.01.0114 | BLUSÃO PARA OPERADOR DE MOTOSERRA | 4 | 950.8 | 237.7 | 237.7 | UN | 1 | UN | 4.3.4.001 - Equipamento de proteção individual
0335 | UFV NORONHA VERDE - USO E CONSUMO | 137812 | 26.04.0035 | CINTO PARAQUEDISTA 2 PONTOS DE ANCORAGEM (PEITO E COSTAS) | 10 | 950 | 95 | 95 | UN | 1 | UN | 4.3.4.001 - Equipamento de proteção individual
0335 | UFV NORONHA VERDE - USO E CONSUMO | 18841 | 26.03.0001 | CAPACETE COM ABA TOTAL (TIPO I) C/ CARNEIRA - COR VERMELHA (CA-365) | 18 | 949.01 | 52.7228 | 25.2325 | UN | 1 | UN | 4.3.4.001 - Equipamento de proteção individual
0335 | UFV NORONHA VERDE - USO E CONSUMO | 749915 | 24.13.0027 | LIMA CHATA 150X16X2,7 MM - STHIL | 42 | 945.99 | 22.5236 | 20 | UN | 1 | UN | 3.8.2.002 - Ferramentas manuais
0335 | UFV NORONHA VERDE - USO E CONSUMO | 225277 | 17.20.0278 | MOLDE PARA SOLDA EXOTÉRMICA - CABO 70MM2 X HASTE 3/4" "X" | 3 | 945.66 | 315.22 | 315.22 | UN | 1 | UN | 3.8.1.017 - Instalações elétricas/telefônicas/lógica
0335 | UFV NORONHA VERDE - USO E CONSUMO | 1385185 | 17.01.1223 | CABO MONOPOLAR 2,5 MM², CONDUTOR EM COBRE ELETROLÍTICO NU, TÊMPERA MOLE, CLASSE 5, TENSÃO 750 V, COR VERDE | 297 | 941.96 | 3.1716 | 2.6 | M | 1 | M | 3.8.1.017 - Instalações elétricas/telefônicas/lógica
0335 | UFV NORONHA VERDE - USO E CONSUMO | 1013784 | 17.12.0476 | TOMADA DUPLA PARA CONDULETE 1" | 66 | 939.84 | 14.24 | 14.24 | UN | 1 | UN | 3.8.1.017 - Instalações elétricas/telefônicas/lógica
0335 | UFV NORONHA VERDE - USO E CONSUMO | 24101 | 30.03.0149 | AMACIANTE PARA ROUPAS 1L | 50 | 938.863 | 18.7774 | 18.42 | UN | 1 | UN | 4.1.1.001 - Material de uso e consumo
0335 | UFV NORONHA VERDE - USO E CONSUMO | 884887 | 26.06.0123 | LUVA DE VAQUETA CANO LONGO | 40 | 937.7 | 23.4425 | 29.45 | PAR | 1 | PAR | 4.3.4.001 - Equipamento de proteção individual
0335 | UFV NORONHA VERDE - USO E CONSUMO | 56536 | 16.03.0184 | TINTA SPRAY VERMELHO 400ML NBR 11702 | 32 | 936 | 29.25 | 36 | UN | 1 | UN | 3.8.1.016 - Pinturas
0335 | UFV NORONHA VERDE - USO E CONSUMO | 65207 | 26.01.0017 | MACACÃO TIPO JARDINEIRA TAM. GG C/ BOTA IMPERMEABILIZANTE Nº43 | 6 | 936 | 156 | 156 | UN | 1 | UN | 4.3.4.001 - Equipamento de proteção individual
0335 | UFV NORONHA VERDE - USO E CONSUMO | 136667 | 26.01.0021 | MACACÃO TIPO JARDINEIRA TAM. GG C/ BOTA IMPERMEABILIZANTE Nº44 | 6 | 936 | 156 | 156 | UN | 1 | UN | 4.3.4.001 - Equipamento de proteção individual
0335 | UFV NORONHA VERDE - USO E CONSUMO | 839824 | 17.02.0689 | ELETRODUTO PEAD 4" (DN110) | 50 | 929.5 | 18.59 | 18.59 | M | 1 | M | 3.8.1.017 - Instalações elétricas/telefônicas/lógica
0335 | UFV NORONHA VERDE - USO E CONSUMO | 18134 | 24.15.0019 | MARTELO UNHA AÇO CARBONO JATEADO / ENVERNIZADO 29,00MM CABO MADEIRA ENVERNIZADO | 14 | 924 | 66 | 66 | UN | 1 | UN | 3.8.2.002 - Ferramentas manuais
0335 | UFV NORONHA VERDE - USO E CONSUMO | 1327961 | 08.02.0076 | BLOCO T 54X14X19 FCK MAIOR OU IGUAL 6MPA | 58 | 922.24 | 15.9007 | 15.9007 | UN | 1 | UN | 3.8.1.018 - Instalações hidráulicas/sanitárias/industriais
0335 | UFV NORONHA VERDE - USO E CONSUMO | 1385179 | 17.01.1220 | CABO MONOPOLAR 2,5 MM², CONDUTOR EM COBRE ELETROLÍTICO NU, TÊMPERA MOLE, CLASSE 5, TENSÃO 750 V, COR VERMELHO | 245 | 911.8 | 3.7216 | 2.6 | M | 1 | M | 3.8.1.017 - Instalações elétricas/telefônicas/lógica
0335 | UFV NORONHA VERDE - USO E CONSUMO | 1380122 | 17.20.0680 | MOLDE EM GRAFITE PARA SOLDA EXOTÉRMICA, PARA CONEX. DE CABO DE COBRE 50 MM² HASTE DE ATERRAMENTO EM AÇO COBREADO Ø 3/4" | 3 | 908.44 | 302.8133 | 165.5 | UN | 1 | UN | 3.8.1.017 - Instalações elétricas/telefônicas/lógica
0335 | UFV NORONHA VERDE - USO E CONSUMO | 1319427 | 28.01.0717 | PLACA DE SINALIZAÇÃO 80X66CM - CHAPA DE ZINCO - COM BARROTE | 4 | 907.36 | 226.84 | 226.84 | UN | 1 | UN | 3.8.1.023 - Comunicação visual e sinalização
0335 | UFV NORONHA VERDE - USO E CONSUMO | 18845 | 26.03.0005 | CAPACETE COM ABA FRONTAL (TIPO II) C/ CARNEIRA - COR AZUL (CA-8562/25856/29792) | 94 | 906.49 | 9.6435 | 11.5 | UN | 1 | UN | 4.3.4.001 - Equipamento de proteção individual
0335 | UFV NORONHA VERDE - USO E CONSUMO | 559856 | 17.20.0451 | MOLDE PARA SOLDA EXOTÉRMICA TIPO "T" NA HORIZONTAL ENTRE CABOS 70MM² FASTWELD T1C-7070 | 5 | 902.12 | 180.424 | 153.16 | UN | 1 | UN | 3.8.1.001 - Aços e trefilados
0335 | UFV NORONHA VERDE - USO E CONSUMO | 219548 | 17.01.0702 | CABO DE COBRE NU 35MM2 7 FIOS | 20 | 900 | 45 | 45 | M | 1 | M | 3.8.1.017 - Instalações elétricas/telefônicas/lógica
0335 | UFV NORONHA VERDE - USO E CONSUMO | 1094512 | 32.02.0363 | BOBINA FIO NYLON REDONDO 3MM 2KG PARA ROÇADEIRA | 600 | 900 | 1.5 | 1.25 | M | 1 | M | 6.1.2.002 - Ferramentas e utensílios
0335 | UFV NORONHA VERDE - USO E CONSUMO | 34016 | 16.03.0112 | TINTA CORALAR ACRILICO, COR: BRANCO NEVE 18 L NBR 11702 | 1 | 898 | 898 | 898 | L18L | 18 | L | 3.8.1.016 - Pinturas
0335 | UFV NORONHA VERDE - USO E CONSUMO | 1387994 | 17.02.0885 | LUVA DE ALUMÍNIO COM ROSCA, TIPO PESADO, GALVANIZADO A FOGO, Ø 3" BSP | 18 | 896.28 | 49.7933 | 50.31 | UN | 1 | UN | 3.8.1.017 - Instalações elétricas/telefônicas/lógica
0335 | UFV NORONHA VERDE - USO E CONSUMO | 225235 | 17.10.0301 | DISJUNTOR CAIXA MOLDADA DE 150A TRIPOLAR NBR 60898 | 2 | 895.16 | 447.58 | 447.58 | UN | 1 | UN | 3.8.1.017 - Instalações elétricas/telefônicas/lógica
0335 | UFV NORONHA VERDE - USO E CONSUMO | 278511 | 17.10.0321 | DISJUNTOR CAIXA MOLDADA 125 A NBR 60898 | 2 | 895.16 | 447.58 | 447.58 | UN | 1 | UN | 3.8.1.017 - Instalações elétricas/telefônicas/lógica
0335 | UFV NORONHA VERDE - USO E CONSUMO | 1385085 | 17.01.1219 | CABO MONOPOLAR 4 MM², CONDUTOR EM COBRE ELETROLÍTICO NU, TÊMPERA MOLE, CLASSE 5, TENSÃO 0,6/1 KV, COR VERDE | 150 | 894 | 5.96 | 4.28 | M | 1 | M | 3.8.1.017 - Instalações elétricas/telefônicas/lógica
0335 | UFV NORONHA VERDE - USO E CONSUMO | 1607587 | 17.08.0243 | CAIXA DE MEDICAO 200A PARA MEDICAO INDIRETA TIPO F3 | 1 | 890 | 890 | 890 | UN | 1 | UN | 3.8.1.017 - Instalações elétricas/telefônicas/lógica
0335 | UFV NORONHA VERDE - USO E CONSUMO | 1602266 | 17.20.0729 | TAMPA FERRO FUNDIDO P/CAIXA INSPEÇÃO 300,00MM | 11 | 884.07 | 80.37 | 80.37 | UN | 1 | UN | 3.8.1.017 - Instalações elétricas/telefônicas/lógica
0335 | UFV NORONHA VERDE - USO E CONSUMO | 19361 | 30.01.0081 | CANETA MARCADOR PERMANENTE VERMELHO | 90 | 882 | 9.8 | 9.8 | UN | 1 | UN | 4.1.1.002 - Material expediente
0335 | UFV NORONHA VERDE - USO E CONSUMO | 881614 | 33.03.0200 | PNEU 215/55 R17 | 2 | 880 | 440 | 440 | UN | 1 | UN | 3.1.6.002 - Pneus e peças
0335 | UFV NORONHA VERDE - USO E CONSUMO | 475467 | 26.04.0089 | POLIA SIMPLES RIGIDA DE AÇO PARA CORDA DE 12,5/13MM - RESISTENCIA MINIMA DE 30 KN | 4 | 878 | 219.5 | 219.5 | UN | 1 | UN | 4.3.4.001 - Equipamento de proteção individual
0335 | UFV NORONHA VERDE - USO E CONSUMO | 955971 | 24.05.0029 | NIVEL DE MÃO TRAPEIZOIDAL MAGNETICO COM 305MM | 5 | 874.5 | 174.9 | 174.9 | UN | 1 | UN | 3.8.2.001 - Ferramentas medição/aferição
0335 | UFV NORONHA VERDE - USO E CONSUMO | 1486850 | 17.19.0079 | MINICAPTOR EM LATÃO REDONDO COM CONECTOR E FIXAÇÃO HORIZONTAL ALTURA 250 MM DN 10 MM | 9 | 871.32 | 96.8133 | 11.58 | UN | 1 | UN | 3.8.1.017 - Instalações elétricas/telefônicas/lógica
0335 | UFV NORONHA VERDE - USO E CONSUMO | 18137 | 24.16.0001 | PÉ DE CABRA 3/4" X 600,00MM AÇO FORJADO SEXTAVADO | 12 | 867.03 | 72.2525 | 65 | UN | 1 | UN | 3.8.2.002 - Ferramentas manuais
0335 | UFV NORONHA VERDE - USO E CONSUMO | 1327438 | 17.16.0674 | CONECTOR TERMINAL RETO A COMPRESSÃO EM LIGA DE COBRE ESTANHADO PARA CABO DE COBRE BITOLA 70 mm² COM 2 FUROS NEMA | 4 | 864.37 | 216.0925 | 216.0925 | pç | 1 | UN | 3.8.1.017 - Instalações elétricas/telefônicas/lógica
0335 | UFV NORONHA VERDE - USO E CONSUMO | 1656586 | 28.01.0751 | PLACA DE SINALIZACAO PROIBICAO UTILIZAR AGUA PARA APAGAR FOGO EM ACO GALVANIZADO 252MM | 15 | 864.27 | 57.618 | 57.618 | UN | 1 | UN | 3.8.1.023 - Comunicação visual e sinalização
0335 | UFV NORONHA VERDE - USO E CONSUMO | 1614270 | 17.03.0617 | CURVA VERTICAL INTERNA 90 GRAUS ELETROCALHA 200X100 | 4 | 862.77 | 215.6925 | 229.405 | UN | 1 | UN | 3.8.1.017 - Instalações elétricas/telefônicas/lógica
0335 | UFV NORONHA VERDE - USO E CONSUMO | 352386 | 24.28.0009 | MARCADOR INDUSTRIAL 60ML X 3MM VERMELHO | 88 | 862.4 | 9.8 | 9.8 | UN | 1 | UN | 3.8.2.002 - Ferramentas manuais
0335 | UFV NORONHA VERDE - USO E CONSUMO | 18140 | 24.17.0001 | PICARETA ALVIAO C/MACHADO LARGO AÇO CARBONO TEMPERADO 6LB C/CABO MADEIRA | 10 | 860 | 86 | 86 | UN | 1 | UN | 3.8.2.002 - Ferramentas manuais
0335 | UFV NORONHA VERDE - USO E CONSUMO | 1087553 | 30.02.0133 | KIT DE TINTA PARA IMPRESSORA EPSON L3250 ECOTANK | 4 | 858.42 | 214.605 | 203.31 | UN | 1 | UN | 4.1.1.002 - Material expediente
0335 | UFV NORONHA VERDE - USO E CONSUMO | 1385084 | 17.01.1218 | CABO MONOPOLAR 4 MM², CONDUTOR EM COBRE ELETROLÍTICO NU, TÊMPERA MOLE, CLASSE 5, TENSÃO 0,6/1 KV, COR AZUL CLARO | 150 | 853.4 | 5.6893 | 4.28 | M | 1 | M | 3.8.1.017 - Instalações elétricas/telefônicas/lógica
0335 | UFV NORONHA VERDE - USO E CONSUMO | 292795 | 26.03.0051 | CAPACETE COM ABA FRONTAL (TIPO II) (MSA) (CA-8562/25856/29792) | 31 | 849.38 | 27.3994 | 61.088 | UN | 1 | UN | 4.3.4.001 - Equipamento de proteção individual
0335 | UFV NORONHA VERDE - USO E CONSUMO | 1466627 | 17.16.3831 | CONECTOR DE LIGA DE COBRE, TIPO PARAFUSO FENDIDO, PARA DERIVAÇÃO DE 2 (DOIS) CABOS DE COBRE BITOLA 16 A 70 MM² | 40 | 846.4 | 21.16 | 19.29 | UN | 1 | UN | 3.8.1.017 - Instalações elétricas/telefônicas/lógica
0335 | UFV NORONHA VERDE - USO E CONSUMO | 21136 | 30.03.0105 | DESODORIZADOR DE AR AEROSOL 360 ML | 96 | 843.84 | 8.79 | 8.79 | UN | 1 | UN | 4.1.1.003 - Material limpeza
0335 | UFV NORONHA VERDE - USO E CONSUMO | 385221 | 29.01.0836 | CARREGADOR RÁPIDO 20V-60V - DCB118-B2 - DEWALT | 1 | 843 | 843 | 843 | UN | 1 | UN | 6.1.2.001 - Equipamentos
0335 | UFV NORONHA VERDE - USO E CONSUMO | 1614512 | 17.03.0622 | BUCHA TERMINAL EM LIGA DE ALUMINIO, ALTA RESISTENCIA MECANICA E A CORROSAO, PARA ELETRODUTO 2", ROSCA BSP | 103 | 842.42 | 8.1788 | 5.09 | UN | 1 | UN | 3.8.1.017 - Instalações elétricas/telefônicas/lógica
0335 | UFV NORONHA VERDE - USO E CONSUMO | 22294 | 18.08.0154 | RALO QUADRADO MONTADO BRANCO C/GRELHA 100MM X 53MM X 40MM | 26 | 842.4 | 32.4 | 32.4 | UN | 1 | UN | 3.8.1.018 - Instalações hidráulicas/sanitárias/industriais
0335 | UFV NORONHA VERDE - USO E CONSUMO | 22636 | 23.05.0096 | ARRUELA LI 3/4 ZB | 1050 | 840 | 0.8 | 0.8 | UN | 1 | UN | 3.8.1.022 - Elementos de fixação
0335 | UFV NORONHA VERDE - USO E CONSUMO | 34538 | 24.09.0264 | CHAPA PARA DOBRAR FERRO DE 1/2 (12,50MM) DE BITOLA | 3 | 840 | 280 | 280 | UN | 1 | UN | 3.8.2.002 - Ferramentas manuais
0335 | UFV NORONHA VERDE - USO E CONSUMO | 426452 | 01.04.0003 | ARAME RECOZIDO Nº 18 - 1,25MM (0,010KG/M) | 73 | 834.39 | 11.43 | 9.7779 | KG | 1 | KG | 3.8.1.001 - Aços e trefilados
0335 | UFV NORONHA VERDE - USO E CONSUMO | 1602006 | 06.06.0023 | SOLUCAO BIOLOGICA PARA TRATAMENTO DE ESGOTO E LIMPEZA DE TUBULACOES - REF. BIOROOTER SANEAR OU SIMILAR | 4 | 834 | 208.5 | 208.5 | KG | 1 | KG | 3.8.1.006 - Aditivos e produtos químicos
0335 | UFV NORONHA VERDE - USO E CONSUMO | 1090959 | 17.20.0646 | CAIXA DE INSPEÇÃO EM TERMOPLASTICO ANTI-UV 160 X120 X 100MM , Ø 1", PARA ATERRAMENTO | 9 | 831.6 | 92.4 | 91.6 | UN | 1 | UN | 3.8.1.017 - Instalações elétricas/telefônicas/lógica
0335 | UFV NORONHA VERDE - USO E CONSUMO | 232841 | 26.02.0114 | BOTA DE SEGURANÇA COM SOLADO ANTIPERFURANTE E BIQUEIRA DE COMPOSITE, TAMANNHO 36 | 9 | 831.56 | 92.3956 | 77 | PAR | 1 | PAR | 4.3.4.001 - Equipamento de proteção individual
0335 | UFV NORONHA VERDE - USO E CONSUMO | 831919 | 26.02.0185 | BOTINA FUJIWARA HESS C/BICO DE AÇO COMPOSITE E PALMILHA ANTIPERFURANTE CA 42330 N° 37 | 9 | 831.56 | 92.3956 | 77 | UN | 1 | UN | 4.3.4.001 - Equipamento de proteção individual
0335 | UFV NORONHA VERDE - USO E CONSUMO | 136019 | 06.03.0012 | MANTA GEOTEXTIL POLIÉSTER RESISTÊNCIA A TRAÇÃO DE 14KN/M (RT 14) | 70 | 830.9 | 11.87 | 11.87 | M2 | 1 | M2 | 3.8.1.006 - Aditivos e produtos químicos
0335 | UFV NORONHA VERDE - USO E CONSUMO | 290639 | 19.12.0060 | DISPENSER PARA ÁLCOOL GEL OU SABÃO T-2384 TL BRANCO (TRILHA) | 20 | 830.8 | 41.54 | 41.54 | UN | 1 | UN | 3.8.1.018 - Instalações hidráulicas/sanitárias/industriais
0335 | UFV NORONHA VERDE - USO E CONSUMO | 294962 | 31.02.0115 | GRAXA EVORA EVOLI LITH EP NLGI2 20KG | 1 | 830 | 830 | 830 | UN | 1 | UN | 3.1.6.001 - Combustível e lubrificantes
0335 | UFV NORONHA VERDE - USO E CONSUMO | 352263 | 31.02.0119 | SOLUÇÃO ARLA 20L | 10 | 830 | 83 | 83 | UN | 1 | UN | 3.1.6.001 - Combustível e lubrificantes
0335 | UFV NORONHA VERDE - USO E CONSUMO | 89785 | 19.08.0053 | TORNEIRA PVC P/ LAVATÓRIO DE MESA 1/2" NBR 10283 | 75 | 828.75 | 11.05 | 11.05 | UN | 1 | UN | 3.8.1.018 - Instalações hidráulicas/sanitárias/industriais
0335 | UFV NORONHA VERDE - USO E CONSUMO | 887569 | 18.09.0316 | REGISTRO PVC DE ESFERA SOLDÁVEL MARROM 50MM | 28 | 826 | 29.5 | 29.5 | UN | 1 | UN | 3.8.1.018 - Instalações hidráulicas/sanitárias/industriais
0335 | UFV NORONHA VERDE - USO E CONSUMO | 1014187 | 24.16.0020 | ALAVANCA 2 M / 5" | 5 | 825 | 165 | 165 | UN | 1 | UN | 3.8.2.002 - Ferramentas manuais
0335 | UFV NORONHA VERDE - USO E CONSUMO | 1607244 | 17.20.0731 | TERMO RETRATIL BITOLA 300 | 50 | 824.5 | 16.49 | 16.49 | UN | 1 | UN | 3.8.1.017 - Instalações elétricas/telefônicas/lógica
0335 | UFV NORONHA VERDE - USO E CONSUMO | 1462147 | 09.08.0079 | CAIXA DE GORDURA | 2 | 824 | 412 | 412 | UN | 1 | UN | 3.8.1.009 - Artefatos pré-moldados de concreto
0335 | UFV NORONHA VERDE - USO E CONSUMO | 1607588 | 17.10.0433 | DISJUNTOR TERMOMAGNETICO TRIPOLAR DE 125A CURVA C | 2 | 824 | 412 | 412 | UN | 1 | UN | 3.8.1.017 - Instalações elétricas/telefônicas/lógica
0335 | UFV NORONHA VERDE - USO E CONSUMO | 727092 | 30.03.0388 | BACIA PLÁSTICA 20L | 48 | 823.16 | 17.1492 | 19.57 | UN | 1 | UN | 4.1.1.001 - Material de uso e consumo
0335 | UFV NORONHA VERDE - USO E CONSUMO | 19754 | 30.03.0027 | SACO PLÁSTICO LIXO 60,00L PRETO S/IMPRESSAO C/100 | 50 | 816.25 | 16.325 | 17 | UN | 1 | UN | 4.1.1.003 - Material limpeza
0335 | UFV NORONHA VERDE - USO E CONSUMO | 1661535 | 17.12.0521 | CONJUNTO 2 INTERRUPTORES PARALELOS COM TAMPA TIPO X PARA ELETRODUTO 3/4" | 17 | 816 | 48 | 48 | UN | 1 | UN | 3.8.1.017 - Instalações elétricas/telefônicas/lógica
0335 | UFV NORONHA VERDE - USO E CONSUMO | 17855 | 24.03.0002 | PAQUIMETRO UNIVERSAL DIGITAL AÇO INOX CAP 150,00MM/6" RESOLUCAO 0,01MM | 2 | 810 | 405 | 130 | UN | 1 | UN | 3.8.2.001 - Ferramentas medição/aferição
0335 | UFV NORONHA VERDE - USO E CONSUMO | 17959 | 24.09.0053 | CHAVE COMBINADA 7/8" AÇO CARBONO CROMADO | 8 | 804.3 | 100.5375 | 110.9 | UN | 1 | UN | 3.8.2.002 - Ferramentas manuais
0335 | UFV NORONHA VERDE - USO E CONSUMO | 1677685 | 17.20.0766 | CONECTOR TERMINAL RETO A COMPRESSAO, COBRE ESTANHADO, 1 CABO 240 MM, 2 FUROS NEMA, PARAFUSOS M12, PORCAS E ARRUELAS | 12 | 801.36 | 66.78 | 66.78 | UN | 1 | UN | 3.8.1.017 - Instalações elétricas/telefônicas/lógica
0335 | UFV NORONHA VERDE - USO E CONSUMO | 22705 | 24.31.0005 | ESCOVA MANUAL EM AÇO COM CABO DE MADEIRA | 100 | 800 | 8 | 8 | UN | 1 | UN | 6.1.2.002 - Ferramentas e utensílios
0335 | UFV NORONHA VERDE - USO E CONSUMO | 878948 | 27.01.0427 | HIDROCORTISONA INJETAVEL | 2 | 800 | 400 | 400 | UN | 1 | UN | 4.3.4.006 - Medicamentos e primeiro socorros
0335 | UFV NORONHA VERDE - USO E CONSUMO | 19139 | 29.01.0063 | LEITOR DE CÓDIGO DE BARRAS | 2 | 797.98 | 398.99 | 398.99 | UN | 1 | UN | 4.1.1.007 - Equipamentos e acessórios para informática
0335 | UFV NORONHA VERDE - USO E CONSUMO | 845685 | 25.19.0021 | GALÃO DE COMBUSTÍVEL AMARELO C/BICO - 20 LITROS | 2 | 796 | 398 | 398 | UN | 1 | UN | 3.8.2.006 - Utensílios
0335 | UFV NORONHA VERDE - USO E CONSUMO | 31835 | 06.05.0001 | DESMOLDANTE LÍQUIDO PARA FORMA BALDE 18,00L | 2 | 792.6667 | 396.3333 | 385 | BD18L | 18 | L | 3.8.1.006 - Aditivos e produtos químicos
0335 | UFV NORONHA VERDE - USO E CONSUMO | 65216 | 27.01.0152 | LUVA CIRÚRGICA COM PÓ - TAM. 7,5 (P) | 400 | 792 | 1.98 | 1.98 | PAR | 1 | PAR | 4.3.4.006 - Medicamentos e primeiro socorros
0335 | UFV NORONHA VERDE - USO E CONSUMO | 1610266 | 17.01.1393 | ADAPTADOR DE 1/2 P/ 1.5/16 | 6 | 791.52 | 131.92 | 131.92 | UN | 1 | UN | 3.8.1.017 - Instalações elétricas/telefônicas/lógica
0335 | UFV NORONHA VERDE - USO E CONSUMO | 1610267 | 17.01.1394 | ADAPTADOR DE 1/2 P 3/4 | 6 | 791.52 | 131.92 | 131.92 | UN | 1 | UN | 3.8.1.017 - Instalações elétricas/telefônicas/lógica
0335 | UFV NORONHA VERDE - USO E CONSUMO | 282461 | 29.03.0207 | CAIXA DE SOM AMPLIFICADA 600W | 1 | 790 | 790 | 790 | UN | 1 | UN | 4.1.1.009 - Eletro eletrônico e acessórios
0335 | UFV NORONHA VERDE - USO E CONSUMO | 55060 | 17.10.0191 | DISJUNTOR TRIFÁSICO 100A – 240/415V NBR 60898 | 2 | 786 | 393 | 398 | UN | 1 | UN | 3.8.1.017 - Instalações elétricas/telefônicas/lógica
0335 | UFV NORONHA VERDE - USO E CONSUMO | 22437 | 30.03.0125 | SABONETE LÍQUIDO 5L | 40 | 785.9361 | 19.6485 | 20 | UN | 1 | UN | 4.1.1.003 - Material limpeza
0335 | UFV NORONHA VERDE - USO E CONSUMO | 281853 | 32.02.0200 | CINTA DE AMARRAÇÃO 50,00MM X 9,00M CAPACIDADE 1,5 T C/CATRACA | 10 | 785 | 78.5 | 78.5 | UN | 1 | UN | 6.1.2.001 - Equipamentos
0335 | UFV NORONHA VERDE - USO E CONSUMO | 23344 | 34.02.0394 | PROLONGADOR | 9 | 780.98 | 86.7756 | 12.98 | UN | 1 | UN | 3.1.6.002 - Pneus e peças
0335 | UFV NORONHA VERDE - USO E CONSUMO | 1384913 | 17.02.0870 | CURVA 90°, ALUMÍNIO GALVANIZADO A QUENTE, 50 MM (2") ROSCA BSP, TIPO PESADO | 11 | 780.35 | 70.9409 | 17.35 | UN | 1 | UN | 3.8.1.017 - Instalações elétricas/telefônicas/lógica
0335 | UFV NORONHA VERDE - USO E CONSUMO | 291546 | 27.01.0307 | ÁLCOOL ISOPROPÍLICO 1L | 12 | 780 | 65 | 65 | UN | 1 | UN | 4.3.4.006 - Medicamentos e primeiro socorros
0335 | UFV NORONHA VERDE - USO E CONSUMO | 1661834 | 01.10.0269 | GRELHA 25 CM X 25 CM FERRO FUNDIDO | 2 | 780 | 390 | 390 | UN | 1 | UN | 3.8.1.001 - Aços e trefilados
0335 | UFV NORONHA VERDE - USO E CONSUMO | 1388043 | 17.02.0888 | BUCHA PARA ELETRODUTO, DE LIGA DE ALUMÍNIO, Ø 3" | 44 | 777.83 | 17.678 | 16.61 | UN | 1 | UN | 3.8.1.017 - Instalações elétricas/telefônicas/lógica
0335 | UFV NORONHA VERDE - USO E CONSUMO | 287526 | 30.03.0316 | VASELINA PASTA 18KG | 1 | 774 | 774 | 774 | UN | 1 | UN | 4.1.1.003 - Material limpeza
0335 | UFV NORONHA VERDE - USO E CONSUMO | 23466 | 32.02.0014 | CINTA DE ELEVAÇÃO CAPACIDADE 2,0T COM 3,0M | 12 | 772.8 | 64.4 | 64.4 | UN | 1 | UN | 6.1.2.002 - Ferramentas e utensílios
0335 | UFV NORONHA VERDE - USO E CONSUMO | 559853 | 17.20.0448 | CARTUCHO P/ SOLDA EXORTÉRMICA FASTWELD, HERMETI. FECH.,PÓS DE SOLDA,IGNIÇÃO E DISCO DE RET. REF#115 | 29 | 770.59 | 26.5721 | 24.95 | UN | 1 | UN | 3.8.1.017 - Instalações elétricas/telefônicas/lógica
0335 | UFV NORONHA VERDE - USO E CONSUMO | 839802 | 17.20.0546 | CONECTOR PARA ATERRAMENTO À COMPRESSÃO CABO-CABO - SACG-70-70 | 35 | 770 | 22 | 22 | UN | 1 | UN | 3.8.1.017 - Instalações elétricas/telefônicas/lógica
0335 | UFV NORONHA VERDE - USO E CONSUMO | 735026 | 18.01.1239 | TUBO PVC ESGOTO 100MM SÉRIE NORMAL | 4 | 768.341 | 192.0851 | 228 | PÇ6M | 6 | M | 3.8.1.018 - Instalações hidráulicas/sanitárias/industriais
0335 | UFV NORONHA VERDE - USO E CONSUMO | 17947 | 24.09.0041 | CHAVE COMBINADA 24,00MM AÇO CARBONO CROMADO | 6 | 765.6 | 127.6 | 150.15 | UN | 1 | UN | 3.8.2.002 - Ferramentas manuais
0335 | UFV NORONHA VERDE - USO E CONSUMO | 881433 | 17.20.0592 | PARA-RAIO POLIMÉRICO 12KV 10KA COM FERRAGENS | 5 | 765.2 | 153.04 | 153.04 | UN | 1 | UN | 3.8.1.017 - Instalações elétricas/telefônicas/lógica
0335 | UFV NORONHA VERDE - USO E CONSUMO | 21324 | 32.02.0010 | CINTA DE ELEVAÇÃO CAPACIDADE 3,0T COM 3,0M | 8 | 764 | 95.5 | 95.5 | UN | 1 | UN | 6.1.2.002 - Ferramentas e utensílios
0335 | UFV NORONHA VERDE - USO E CONSUMO | 1470135 | 06.06.0022 | REMOVEDOR DE RESÍDUOS DE CONCRETO BIODEGRADÁVEL 5L | 4 | 764 | 191 | 191 | UN | 1 | UN | 3.8.1.006 - Aditivos e produtos químicos
0335 | UFV NORONHA VERDE - USO E CONSUMO | 19664 | 30.01.0384 | SACO PLÁSTICO A4 ESPESSURA 0,12MM 4 FUROS C/ 100UN | 25 | 760.2415 | 30.4097 | 30.4095 | UN | 1 | UN | 4.1.1.002 - Material expediente
0335 | UFV NORONHA VERDE - USO E CONSUMO | 1605943 | 17.22.0153 | CINTA POSTE CIRCULAR 320 | 8 | 760.24 | 95.03 | 95.03 | UN | 1 | UN | 3.8.1.017 - Instalações elétricas/telefônicas/lógica
0335 | UFV NORONHA VERDE - USO E CONSUMO | 875415 | 26.01.0110 | MACACÃO OPERACIONAL MECÂNICO | 4 | 760 | 190 | 190 | UN | 1 | UN | 4.3.4.001 - Equipamento de proteção individual
0335 | UFV NORONHA VERDE - USO E CONSUMO | 1540527 | 17.15.0139 | DISJUNTOR TRIPOLAR TERMOMAGNÉTICO DIN CURVA C 50 A 10 KA | 2 | 760 | 380 | 380 | UN | 1 | UN | 3.8.1.017 - Instalações elétricas/telefônicas/lógica
0335 | UFV NORONHA VERDE - USO E CONSUMO | 934657 | 17.16.0517 | TERMINAL À COMPRESSÃO 50MM | 160 | 759.6 | 4.7475 | 4.5 | UN | 1 | UN | 3.8.1.017 - Instalações elétricas/telefônicas/lógica
0335 | UFV NORONHA VERDE - USO E CONSUMO | 865892 | 24.13.0030 | LIMA REDONDA 200X5 2MM ACO CARBONO SEM CABO PARA MOTOSSERRA | 46 | 757.6 | 16.4696 | 15.94 | UN | 1 | UN | 3.8.2.006 - Utensílios
0335 | UFV NORONHA VERDE - USO E CONSUMO | 141773 | 32.01.0020 | MANILHA CURVA GALVANIZADA DE 3/4” POLEGADA PINO ROSCADO | 12 | 756 | 63 | 63 | UN | 1 | UN | 6.1.2.001 - Equipamentos
0335 | UFV NORONHA VERDE - USO E CONSUMO | 1654527 | 28.01.0743 | PLACA TIPO M1 INDICACAO DE SISTEMAS DE PROTECAO - 800X400 MM - ACO GALVANIZADO, PINTURA ELETROSTATICA | 4 | 753.23 | 188.3075 | 188.3075 | UN | 1 | UN | 3.8.1.023 - Comunicação visual e sinalização
0335 | UFV NORONHA VERDE - USO E CONSUMO | 1171415 | 18.01.1448 | CAP ESG DN100 - LINHA REDUÇÃO DE RUÍDO | 57 | 752.93 | 13.2093 | 10.98 | UN | 1 | UN | 3.8.1.018 - Instalações hidráulicas/sanitárias/industriais
0335 | UFV NORONHA VERDE - USO E CONSUMO | 1677688 | 26.12.0176 | FITA DE SINALIZACAO SUBTERRANEA, PEAD, VERMELHA, "PERIGO ALTA TENSAO", 7,6 CM X 300 M, PARA VALAS DE REDE ELETRICA | 900 | 751.68 | 0.8352 | 0.8352 | M | 1 | M | 4.3.4.002 - Equipamento de proteção e sinalização coletiva
0335 | UFV NORONHA VERDE - USO E CONSUMO | 600761 | 26.02.0162 | BOTINA NOBUCK C/ CADARÇO ANTIPERFURANTE E BIQUEIRA COMPOSITE - COR MARROM - Nº 41 (CA-41829) | 6 | 751.5 | 125.25 | 119.5 | PAR | 1 | PAR | 4.3.4.001 - Equipamento de proteção individual
0335 | UFV NORONHA VERDE - USO E CONSUMO | 1615081 | 17.02.0923 | ELETRODUTO DE ACO CARBONO, GALV. A FOGO, DN 25 MM, COM ROSCA, REFERENCIA DE BITOLA 1" BSP, TIPO PESADO, 3.00 M | 7 | 749.9 | 107.1286 | 98.5 | UN | 1 | UN | 3.8.1.017 - Instalações elétricas/telefônicas/lógica
0335 | UFV NORONHA VERDE - USO E CONSUMO | 1112290 | 30.04.0338 | COPO SANFONADO RETRÁTIL 270ML | 54 | 749.25 | 13.875 | 5.75 | UN | 1 | UN | 4.1.1.001 - Material de uso e consumo
0335 | UFV NORONHA VERDE - USO E CONSUMO | 1327984 | 08.02.0077 | MEIO BLOCO 19X19X19 FCK MAIOR OU IGUAL 6MPA | 110 | 748 | 6.8 | 6.8 | UN | 1 | UN | 3.8.1.018 - Instalações hidráulicas/sanitárias/industriais
0335 | UFV NORONHA VERDE - USO E CONSUMO | 1387921 | 23.02.0479 | ABRAÇADEIRA EM AÇO INOX TIPO "D" Ø2" | 40 | 746.69 | 18.6673 | 6.9 | UN | 1 | UN | 3.8.1.022 - Elementos de fixação
0335 | UFV NORONHA VERDE - USO E CONSUMO | 32468 | 17.02.0019 | ELETRODUTO PVC ANTICHAMA RIGIDO SOLDAVEL PRETO 75,00MM X 3,00M NBR 15465 | 37 | 745.07 | 20.137 | 5.9 | PÇ3M | 3 | M | 3.8.1.017 - Instalações elétricas/telefônicas/lógica
0335 | UFV NORONHA VERDE - USO E CONSUMO | 888374 | 17.20.0603 | PARA-RAIOS POLIMÉRICO 12KV | 2 | 738.74 | 369.37 | 369.37 | UN | 1 | UN | 3.8.1.017 - Instalações elétricas/telefônicas/lógica
0335 | UFV NORONHA VERDE - USO E CONSUMO | 1464211 | 10.11.0023 | RODAPÉ EM PERFIL EXTRUDADO DE PVC 7,5 CM DE ALTURA TIPO "STANDARD" | 48.185 | 738.36 | 15.3234 | 15.3234 | M | 1 | M | 3.8.1.010 - Revestimentos e pisos
0335 | UFV NORONHA VERDE - USO E CONSUMO | 952908 | 25.01.0230 | DISCO FLAP 4" | 150 | 737.5 | 4.9167 | 4.7 | UN | 1 | UN | 3.8.2.004 - Consumíveis para corte, perfuração e desbaste
0335 | UFV NORONHA VERDE - USO E CONSUMO | 734720 | 18.01.1234 | TUBO PVC ESGOTO 150MM SÉRIE NORMAL | 2 | 736 | 368 | 368 | M | 1 | M | 3.8.1.018 - Instalações hidráulicas/sanitárias/industriais
0335 | UFV NORONHA VERDE - USO E CONSUMO | 17864 | 24.04.0007 | PRUMO PAREDE AÇO SAE 1020 CORDAO NYLON TAÇO MADEIRA 400,00G | 20 | 734.9 | 36.745 | 30 | UN | 1 | UN | 3.8.2.001 - Ferramentas medição/aferição
0335 | UFV NORONHA VERDE - USO E CONSUMO | 1383081 | 17.02.0855 | CURVA 90° AÇO GALVANIZADO ROSCA BSP 2" | 6 | 731.13 | 121.855 | 121.855 | UN | 1 | UN | 3.8.1.017 - Instalações elétricas/telefônicas/lógica
0335 | UFV NORONHA VERDE - USO E CONSUMO | 867162 | 29.02.0465 | MESA DE REUNIÃO RETANGULAR 6 LUGARES 2,00 X 1,000 TAMPO DE 25MM | 2 | 730 | 365 | 365 | UN | 1 | UN | 4.1.1.008 - Mobiliário e acessórios
0335 | UFV NORONHA VERDE - USO E CONSUMO | 19757 | 30.03.0030 | ÁGUA SANITARIA HIPOCLORITO SÓDIO 2,0 - 2,5P/P 1,038 A 1,048G/CM3 PH 11,5 A 12,0 BOMBONA 5,00L | 60 | 729 | 12.15 | 12.15 | UN | 1 | UN | 4.1.1.003 - Material limpeza
0335 | UFV NORONHA VERDE - USO E CONSUMO | 1677140 | 17.02.0946 | BUCHA DE REDUCAO 2" X 1" SEM ROSCA LIGA DE ALUMINIO | 8 | 728 | 91 | 91 | UN | 1 | UN | 3.8.1.017 - Instalações elétricas/telefônicas/lógica
0335 | UFV NORONHA VERDE - USO E CONSUMO | 650867 | 23.05.0217 | ARRUELA DE PRESSÃO M8 ZC - COOPER - Cod. 140145 | 110 | 726 | 6.6 | 6.6 | UN | 1 | UN | 3.8.1.022 - Elementos de fixação
0335 | UFV NORONHA VERDE - USO E CONSUMO | 1608987 | 24.25.0035 | SERRA COPO BIMETAL 102MM 4" | 5 | 725 | 145 | 145 | UN | 1 | UN | 3.8.2.003 - Ferramentas elétricas/pneumáticas
0335 | UFV NORONHA VERDE - USO E CONSUMO | 1463944 | 17.01.1241 | CABO ELETRICO FLEXIVEL 0,6/1KV 1 X 25,00MM2 COBRE PVC CLASSE 5 VERMELHO NBR 7288 | 20.7 | 721.68 | 34.8638 | 34.8638 | M | 1 | M | 3.8.1.017 - Instalações elétricas/telefônicas/lógica
0335 | UFV NORONHA VERDE - USO E CONSUMO | 1330074 | 24.34.0007 | COLHER DE PEDREIRO DE 7" | 60 | 720 | 12 | 12 | UN | 1 | UN | 3.8.2.002 - Ferramentas manuais
0335 | UFV NORONHA VERDE - USO E CONSUMO | 1679657 | 13.02.0383 | PERFIL PARA ESQUADRIA DE ALUMINIO 35 MM C/ PINTURA ELETROSTATICA BRANCA | 4 | 720 | 180 | 180 | UN | 1 | UN | 3.8.1.013 - Esquadrias e vidros
0335 | UFV NORONHA VERDE - USO E CONSUMO | 852441 | 25.04.0032 | LAMINA DE SERRA MANUAL BI-METAL UNIQUE STARRET. | 51 | 719.116 | 14.1004 | 13.72 | UN | 1 | UN | 3.8.2.004 - Consumíveis para corte, perfuração e desbaste
0335 | UFV NORONHA VERDE - USO E CONSUMO | 840027 | 18.01.1268 | LUVA SIMPLES 100MM, ESGOTO SÉRIE NORMAL - TIGRE | 142 | 714.8 | 5.0338 | 5.65 | UN | 1 | UN | 3.8.1.018 - Instalações hidráulicas/sanitárias/industriais
0335 | UFV NORONHA VERDE - USO E CONSUMO | 840049 | 17.11.1050 | LUMINÁRIA DE EMERGÊNCIA 70/100 LUMENS AUTONOMIA: 3/6 HORAS BIVOLT AUTOMÁTICO | 31 | 713 | 23 | 23 | UN | 1 | UN | 3.8.1.017 - Instalações elétricas/telefônicas/lógica
0335 | UFV NORONHA VERDE - USO E CONSUMO | 1486656 | 23.09.0047 | ABRAÇADEIRA PARA MANGOTE 3" EM AÇO INOXIDÁVEL 92 A 100 MM | 20 | 712.8 | 35.64 | 35.64 | UN | 1 | UN | 3.8.1.017 - Instalações elétricas/telefônicas/lógica
0335 | UFV NORONHA VERDE - USO E CONSUMO | 277925 | 23.05.0176 | ARRUELA LISA F-436 1" G.FOGO | 120 | 712.37 | 5.9364 | 5.9364 | UN | 1 | UN | 3.8.1.022 - Elementos de fixação
0335 | UFV NORONHA VERDE - USO E CONSUMO | 741345 | 24.45.0015 | MASSEIRA PLÁSTICA | 30 | 712.2 | 23.74 | 23.74 | UN | 1 | UN | 3.8.2.002 - Ferramentas manuais
0335 | UFV NORONHA VERDE - USO E CONSUMO | 1387922 | 23.02.0480 | ABRAÇADEIRA EM AÇO INOX TIPO "D" Ø3" | 15 | 709.46 | 47.2973 | 32.5 | UN | 1 | UN | 3.8.1.022 - Elementos de fixação
0335 | UFV NORONHA VERDE - USO E CONSUMO | 10374 | 01.02.0001 | AÇO CARBONO CA-50 VERGALHÃO NERVURADO 6,30MM X 12,00M NBR 7480 (0,245KG/M) | 122.09 | 709.34 | 5.81 | 5.81 | KG | 1 | KG | 3.8.1.001 - Aços e trefilados
0335 | UFV NORONHA VERDE - USO E CONSUMO | 1471882 | 29.01.1611 | FONE DE OUVIDO HEADSET HP H220 COM MICROFONE | 5 | 704.1 | 140.82 | 80.1 | UN | 1 | UN | 3.1.1.009 - Eletro eletrônico e acessórios
0335 | UFV NORONHA VERDE - USO E CONSUMO | 837693 | 17.16.0439 | TERMINAL DE COMPRESSÃO TM-150MM | 33 | 701.91 | 21.27 | 21.27 | UN | 1 | UN | 3.8.1.017 - Instalações elétricas/telefônicas/lógica
0335 | UFV NORONHA VERDE - USO E CONSUMO | 279068 | 25.01.0143 | DISCO DE CORTE 7" | 110 | 701.9 | 6.3809 | 6.27 | UN | 1 | UN | 3.8.2.004 - Consumíveis para corte, perfuração e desbaste
0335 | UFV NORONHA VERDE - USO E CONSUMO | 1474943 | 17.20.0713 | MOLDE SOLDA EXOTÉRMICA TIPO HCL 50MM² PASSANTE LATERAL | 2 | 701.42 | 350.71 | 350.71 | UN | 1 | UN | 3.8.1.017 - Instalações elétricas/telefônicas/lógica
0335 | UFV NORONHA VERDE - USO E CONSUMO | 17907 | 24.09.0001 | CHAVE AJUSTAVEL 12" AÇO CARBONO CROMADO C/ISOLAMENTO | 2 | 698 | 349 | 470 | UN | 1 | UN | 3.8.2.002 - Ferramentas manuais
0335 | UFV NORONHA VERDE - USO E CONSUMO | 859797 | 17.20.0578 | CAIXA DE INSPEÇÃO SEM TAMPA 300X400 | 11 | 697.07 | 63.37 | 63.37 | UN | 1 | UN | 3.8.1.017 - Instalações elétricas/telefônicas/lógica
0335 | UFV NORONHA VERDE - USO E CONSUMO | 1382670 | 17.15.0124 | SUPORTE DIELÉTRICO FIBERLIGN C/ CINTA BAP 03 | 33 | 696.52 | 21.1067 | 6.87 | UN | 1 | UN | 3.8.1.022 - Elementos de fixação
0335 | UFV NORONHA VERDE - USO E CONSUMO | 1668926 | 30.03.0574 | SABAO LIQUIDO 5L | 8 | 696 | 87 | 87 | UN | 1 | UN | 4.1.1.003 - Material limpeza
0335 | UFV NORONHA VERDE - USO E CONSUMO | 936333 | 17.08.0197 | QUADRO DISTRIBUIÇÃO 16D/11N EMBUTIR SEM BARRAMENTO | 3 | 694 | 231.3333 | 298 | UN | 1 | UN | 3.8.1.017 - Instalações elétricas/telefônicas/lógica
0335 | UFV NORONHA VERDE - USO E CONSUMO | 89393 | 23.07.1009 | PARAFUSO SEXTAVADO 5/8 X 1.1/2 | 18 | 693.64 | 38.5356 | 38.5356 | UN | 1 | UN | 3.8.1.022 - Elementos de fixação
0335 | UFV NORONHA VERDE - USO E CONSUMO | 21733 | 24.37.0001 | PÁ DE BICO COM CABO | 14 | 693 | 49.5 | 52.9 | UN | 1 | UN | 3.8.2.002 - Ferramentas manuais
0335 | UFV NORONHA VERDE - USO E CONSUMO | 387978 | 33.02.1776 | ROLAMENTO 6010 ZZ (50X80X16) | 10 | 690 | 69 | 69 | UN | 1 | UN | 3.1.6.002 - Pneus e peças
0335 | UFV NORONHA VERDE - USO E CONSUMO | 959277 | 18.03.0191 | ARRUELA GALVANIZADA 12MM | 1000 | 690 | 0.69 | 0.69 | UN | 1 | UN | 3.8.1.018 - Instalações hidráulicas/sanitárias/industriais
0335 | UFV NORONHA VERDE - USO E CONSUMO | 1539027 | 17.11.1132 | REFLETOR SOLAR LED HOLOFOTE 1000 W COM PLACA | 1 | 690 | 690 | 690 | UN | 1 | UN | 3.8.1.017 - Instalações elétricas/telefônicas/lógica
0335 | UFV NORONHA VERDE - USO E CONSUMO | 22114 | 33.02.0160 | ALAVANCA BALANCIM | 3 | 684 | 228 | 228 | UN | 1 | UN | 3.1.6.002 - Pneus e peças
0335 | UFV NORONHA VERDE - USO E CONSUMO | 60056 | 17.16.0166 | TERMINAL COMPRESSÃO 35MM | 31 | 681.38 | 21.98 | 21.98 | UN | 1 | UN | 3.8.1.017 - Instalações elétricas/telefônicas/lógica
0335 | UFV NORONHA VERDE - USO E CONSUMO | 18164 | 24.21.0001 | SERROTE PROFISSIONAL 18" CORPO AÇO CARBONO CABO MADEIRA 9 DENTES P/POLEGADA | 20 | 680 | 34 | 30 | UN | 1 | UN | 3.8.2.002 - Ferramentas manuais
0335 | UFV NORONHA VERDE - USO E CONSUMO | 32020 | 17.01.0612 | CABO MULTIPLO PP 2 X 2,5MM² | 100 | 680 | 6.8 | 6.8 | M | 1 | M | 3.8.1.017 - Instalações elétricas/telefônicas/lógica
0335 | UFV NORONHA VERDE - USO E CONSUMO | 279529 | 26.07.0031 | RESPIRADOR SEMIFACIAL CARBOGRAFITE CG 304 | 20 | 680 | 34 | 34 | UN | 1 | UN | 4.3.4.001 - Equipamento de proteção individual
0335 | UFV NORONHA VERDE - USO E CONSUMO | 554395 | 32.07.0135 | RETIFICA RETA GGS28-CE 220V 650W 30000RPM 06012201E0 BOSCH | 1 | 680 | 680 | 680 | UN | 1 | UN | 6.1.2.001 - Equipamentos
0335 | UFV NORONHA VERDE - USO E CONSUMO | 1096687 | 17.16.0598 | TERMINAL A COMPRESSÃO CONECTOR TIPO PINO 240MM² | 6 | 677.7 | 112.95 | 112.95 | UN | 1 | UN | 3.8.1.017 - Instalações elétricas/telefônicas/lógica
0335 | UFV NORONHA VERDE - USO E CONSUMO | 144009 | 30.04.0155 | BOMBA P/ GARRAFÃO GALÃO 10/20 LITROS DE ÁGUA | 15 | 675 | 45 | 45 | UN | 1 | UN | 4.1.1.001 - Material de uso e consumo
0335 | UFV NORONHA VERDE - USO E CONSUMO | 1327692 | 30.03.0552 | ETIQUETA LAVÁVEL PARA CONTROLE DE ROUPAS - 2.000 TAGS | 5 | 674.9 | 134.98 | 134.98 | UN | 1 | UN | 4.1.1.001 - Material de uso e consumo
0335 | UFV NORONHA VERDE - USO E CONSUMO | 1475832 | 24.09.0712 | CHAVE TIPO VIRA FERRO 3/4" | 5 | 674.25 | 134.85 | 134.85 | UN | 1 | UN | 3.8.2.002 - Ferramentas manuais
0335 | UFV NORONHA VERDE - USO E CONSUMO | 1540011 | 24.31.0043 | LAVADORA PORTÁTIL À BATERIA | 1 | 674 | 674 | 674 | UN | 1 | UN | 6.1.2.002 - Ferramentas e utensílios
0335 | UFV NORONHA VERDE - USO E CONSUMO | 57427 | 23.06.0150 | PORCA PARA OLHAL DE IÇAMENTO | 4 | 672 | 168 | 168 | UN | 1 | UN | 3.8.1.022 - Elementos de fixação
0335 | UFV NORONHA VERDE - USO E CONSUMO | 1330378 | 18.01.1584 | JOELHO PVC SOLDÁVEL 90 X 25 X 1/2 | 92 | 668.84 | 7.27 | 7.27 | UN | 1 | UN | 3.8.1.018 - Instalações hidráulicas/sanitárias/industriais
0335 | UFV NORONHA VERDE - USO E CONSUMO | 23276 | 24.08.0017 | TORQUÊS ARMADOR 13" | 10 | 667.64 | 66.764 | 58 | UN | 1 | UN | 3.8.2.002 - Ferramentas manuais
0335 | UFV NORONHA VERDE - USO E CONSUMO | 23989 | 33.02.0283 | CHAVE | 10 | 666.6 | 66.66 | 66.66 | UN | 1 | UN | 3.1.6.002 - Pneus e peças
0335 | UFV NORONHA VERDE - USO E CONSUMO | 143919 | 26.04.0057 | ASCENSOR DE PUNHO DIREITO | 2 | 665 | 332.5 | 332.5 | UN | 1 | UN | 4.3.4.001 - Equipamento de proteção individual
0335 | UFV NORONHA VERDE - USO E CONSUMO | 561284 | 17.02.0566 | CONECTOR PARA ELETRODUTO FLEXÍVEL REVESTIDO (SEALTUBO) - MACHO FIXO - CMRF | 32 | 663.77 | 20.7428 | 20.7428 | UN | 1 | UN | 3.8.1.017 - Instalações elétricas/telefônicas/lógica
0335 | UFV NORONHA VERDE - USO E CONSUMO | 1610259 | 24.41.0434 | TARRAXA MANUAL CANO TUBO DE 1/2", 3/4", 1" POL. BSPT | 1 | 662.52 | 662.52 | 662.52 | UN | 1 | UN | 3.8.2.002 - Ferramentas manuais
0335 | UFV NORONHA VERDE - USO E CONSUMO | 53968 | 23.02.0254 | ABRAÇADEIRA GALVANIZADA TIPO “D” 3/4" C/PARAFUSO PARA ELETRODUTO | 112 | 660.8 | 5.9 | 5.9 | UN | 1 | UN | 3.8.1.022 - Elementos de fixação
0335 | UFV NORONHA VERDE - USO E CONSUMO | 55282 | 17.05.0048 | CONDULETE PVC RETANGULAR T 1" C/TAMPA S/VEDAÇÃO CINZA | 60 | 660 | 11 | 11 | UN | 1 | UN | 3.8.1.017 - Instalações elétricas/telefônicas/lógica
0335 | UFV NORONHA VERDE - USO E CONSUMO | 1091608 | 24.09.0691 | CHAPA PARA DOBRAR FERRO DE 3/8" (10,00MM) DE BITOLA | 3 | 660 | 220 | 220 | UN | 1 | UN | 3.8.2.002 - Ferramentas manuais
0335 | UFV NORONHA VERDE - USO E CONSUMO | 21111 | 30.02.0043 | LIMPA CONTATO ELÉTRICO/ELETÔNICO 300ML | 36 | 658.1196 | 20.6667 | 34.98 | UN | 1 | UN | 4.1.1.002 - Material expediente
0335 | UFV NORONHA VERDE - USO E CONSUMO | 1384361 | 17.02.0862 | ELETRODUTO PVC RÍGIDO 85 MM, COM ROSCA 3" BSP, COR PRETO, BARRA 3,00 M | 8 | 657.2 | 82.15 | 82.15 | UN | 1 | UN | 3.8.1.017 - Instalações elétricas/telefônicas/lógica
0335 | UFV NORONHA VERDE - USO E CONSUMO | 23812 | 26.10.0005 | CALÇA IMPERMEAVEL CONTRA LÍQUIDOS E RESPINGOS EM TREVIRA–KP 400–COM BOTAS DE PVC ACOPLADAS–TAM M | 5 | 655 | 131 | 131 | UN | 1 | UN | 4.3.4.001 - Equipamento de proteção individual
0335 | UFV NORONHA VERDE - USO E CONSUMO | 560973 | 17.11.1012 | REFLETOR LED 100W | 4 | 652 | 163 | 138 | UN | 1 | UN | 3.8.1.017 - Instalações elétricas/telefônicas/lógica
0335 | UFV NORONHA VERDE - USO E CONSUMO | 1329132 | 30.01.0826 | CABIDE DE ALUMÍNIO PARA EXPOSITOR E MAPOTECA TRIDENT – MOD: 33 CM | 2 | 651.84 | 325.92 | 325.92 | UN | 1 | UN | 4.1.1.002 - Material expediente
0335 | UFV NORONHA VERDE - USO E CONSUMO | 1096420 | 32.02.0370 | CINTA DE ELEVAÇÃO CAPACIDADE 6,0T COM 2,0M | 3 | 648.96 | 216.32 | 216.32 | UN | 1 | UN | 6.1.2.001 - Equipamentos
0335 | UFV NORONHA VERDE - USO E CONSUMO | 1326773 | 17.20.0670 | MOLDE DE CONEXÃO EM CRUZAMENTO ORTOGONAL TIPO "X", POR SOLDA EXOTÉRMICA, DE CABOS DE COBRE PASSANTES 70 mm² | 5 | 645.35 | 129.07 | 198.6 | pç | 1 | UN | 3.8.1.017 - Instalações elétricas/telefônicas/lógica
0335 | UFV NORONHA VERDE - USO E CONSUMO | 21821 | 24.11.0012 | DESEMPENADEIRA DE MADEIRA 14,00CM X 24,00CM | 23 | 644 | 28 | 22 | UN | 1 | UN | 3.8.2.002 - Ferramentas manuais
0335 | UFV NORONHA VERDE - USO E CONSUMO | 1386843 | 17.22.0136 | CINTA POSTE CIRCULAR Ø430 5000DAN | 4 | 643.88 | 160.97 | 160.97 | UN | 1 | UN | 3.8.1.022 - Elementos de fixação
0335 | UFV NORONHA VERDE - USO E CONSUMO | 1383640 | 17.02.0857 | ELETRODUTO DE AÇO CARBONO GALVANIZADO A FOGO, DN 25 MM (1" BSP), TIPO PESADO, COM ROSCA, BARRA DE 3,00 M | 5 | 643.5 | 128.7 | 128.7 | UN | 1 | UN | 3.8.1.017 - Instalações elétricas/telefônicas/lógica
0335 | UFV NORONHA VERDE - USO E CONSUMO | 1464212 | 10.01.0101 | PISO CERÂMICO CINZA 0,60MX0,60M PEI5 | 7.843 | 642.84 | 81.9635 | 81.9635 | M2 | 1 | M2 | 3.8.1.010 - Revestimentos e pisos
0335 | UFV NORONHA VERDE - USO E CONSUMO | 1656587 | 28.01.0752 | PLACA INDICATIVA ROTA DE SAIDA DIREITA EM ACO GALVANIZADO FOTOLUMINESCENTE 358X358MM | 6 | 642.06 | 107.01 | 107.01 | UN | 1 | UN | 3.8.1.023 - Comunicação visual e sinalização
0335 | UFV NORONHA VERDE - USO E CONSUMO | 1096007 | 01.04.0007 | ARAME RECOZIDO TORCIDO BWG N°18 | 30 | 637.2 | 21.24 | 21.24 | KG | 1 | KG | 3.8.1.001 - Aços e trefilados
0335 | UFV NORONHA VERDE - USO E CONSUMO | 1462975 | 19.08.0100 | TORNEIRA BÓIA PARA CAIXA D'ÁGUA DN 1" - PVC BALÃO E HASTE LATÃO NBR 10283 | 3 | 636 | 212 | 212 | UN | 1 | UN | 3.8.1.018 - Instalações hidráulicas/sanitárias/industriais
0335 | UFV NORONHA VERDE - USO E CONSUMO | 1465210 | 01.11.0318 | CHAPA 3/8" x 3" x 360 MM GALVANIZADO A FOGO | 4 | 634.94 | 158.735 | 97.47 | UN | 1 | UN | 3.8.1.001 - Aços e trefilados
0335 | UFV NORONHA VERDE - USO E CONSUMO | 1387757 | 17.16.3825 | EMENDA TOTAL A COMPRESSÃO PARA CABO DE COBRE NU - 120 MM² | 10 | 634.5 | 63.45 | 63.45 | UN | 1 | UN | 3.8.1.017 - Instalações elétricas/telefônicas/lógica
0335 | UFV NORONHA VERDE - USO E CONSUMO | 1385086 | 17.02.0873 | PRENSA-CABO LIGA ALUMÍNIO, ALTA RESISTÊNCIA MECÂNICA E CORROSÃO, 1" BSP, FURO 13-14 MM | 16 | 634.4 | 39.65 | 39.65 | UN | 1 | UN | 3.8.1.017 - Instalações elétricas/telefônicas/lógica
0335 | UFV NORONHA VERDE - USO E CONSUMO | 937214 | 17.16.0524 | TERMINAL OLHAL A COMPRESSÃO 120MM² | 50 | 632.5 | 12.65 | 12.65 | UN | 1 | UN | 3.8.1.017 - Instalações elétricas/telefônicas/lógica
0335 | UFV NORONHA VERDE - USO E CONSUMO | 1380123 | 17.20.0681 | MINI CAPTOR EM LATÃO REDONDO COM CONECTOR E FIXAÇÃO HORIZONTAL (H = 250MM) DN: 10MM | 4 | 632 | 158 | 158 | UN | 1 | UN | 3.8.1.017 - Instalações elétricas/telefônicas/lógica
0335 | UFV NORONHA VERDE - USO E CONSUMO | 835066 | 16.02.0045 | MASSA CORRIDA 25KG | 9 | 629.1 | 69.9 | 69.9 | UN | 1 | UN | 3.8.1.016 - Pinturas
0335 | UFV NORONHA VERDE - USO E CONSUMO | 142355 | 01.09.0175 | CANTONEIRA "L" ABAS IGUAIS AÇO CARBONO ASTM A-36 1.1/2" X 1/4" - 38,10MM X 6,35MM (2,68 KG/M) C/ 6,00M | 90 | 628.2 | 6.98 | 6.98 | PÇ6M | 6 | M | 3.8.1.001 - Aços e trefilados
0335 | UFV NORONHA VERDE - USO E CONSUMO | 18850 | 26.03.0010 | JUGULAR PVC PARA CAPACETE | 300 | 627.4 | 2.0913 | 1.564 | UN | 1 | UN | 4.3.4.001 - Equipamento de proteção individual
0335 | UFV NORONHA VERDE - USO E CONSUMO | 141723 | 30.01.0557 | POLASEAL A3 COM 100 UND | 4 | 627 | 156.75 | 156.75 | PCT | 1 | UN | 4.1.1.002 - Material expediente
0335 | UFV NORONHA VERDE - USO E CONSUMO | 1654526 | 28.01.0742 | PLACA TIPO A2 ALERTA CUIDADO RISCO DE INCENDIO - 272 MM - ACO GALVANIZADO, PINTURA ELETROSTATICA | 10 | 626.85 | 62.685 | 62.685 | UN | 1 | UN | 3.8.1.023 - Comunicação visual e sinalização
0335 | UFV NORONHA VERDE - USO E CONSUMO | 1608986 | 24.25.0034 | SERRA COPO BIMETAL 83MM 3.1/4" | 5 | 625 | 125 | 125 | UN | 1 | UN | 3.8.2.003 - Ferramentas elétricas/pneumáticas
0335 | UFV NORONHA VERDE - USO E CONSUMO | 12569 | 17.02.0069 | BUCHA REDUCAO ELETRODUTO 2" X 1" ALUMÍNIO LISO BSP 11 FIOS | 3 | 624 | 208 | 208 | UN | 1 | UN | 3.8.1.017 - Instalações elétricas/telefônicas/lógica
0335 | UFV NORONHA VERDE - USO E CONSUMO | 34287 | 26.01.0009 | MACACÃO TIPO JARDINEIRA TAM. GG C/ BOTA IMPERMEABILIZANTE Nº42 | 4 | 624 | 156 | 156 | UN | 1 | UN | 4.3.4.001 - Equipamento de proteção individual
0335 | UFV NORONHA VERDE - USO E CONSUMO | 942236 | 17.01.1101 | CABO 2,5MM² 750V PVC PRETO UNIPOLAR | 240 | 624 | 2.6 | 2.6 | M | 1 | M | 3.8.1.017 - Instalações elétricas/telefônicas/lógica
0335 | UFV NORONHA VERDE - USO E CONSUMO | 1384961 | 17.01.1212 | CABO MONOPOLAR 16 MM², CONDUTOR EM COBRE ELETROLÍTICO NU, TÊMPERA MOLE, CLASSE 5, TENSÃO 0,6/1 KV, COR BRANCO | 20 | 623.4 | 31.17 | 31.17 | M | 1 | M | 3.8.1.017 - Instalações elétricas/telefônicas/lógica
0335 | UFV NORONHA VERDE - USO E CONSUMO | 1384962 | 17.01.1213 | CABO MONOPOLAR 16 MM², CONDUTOR EM COBRE ELETROLÍTICO NU, TÊMPERA MOLE, CLASSE 5, TENSÃO 0,6/1 KV, COR VERMELHO | 20 | 623.4 | 31.17 | 31.17 | M | 1 | M | 3.8.1.017 - Instalações elétricas/telefônicas/lógica
0335 | UFV NORONHA VERDE - USO E CONSUMO | 22936 | 23.06.0081 | PORCA SEXTAVADA SIMPLES M10 | 1057 | 620.96 | 0.5875 | 0.3675 | UN | 1 | UN | 3.8.1.022 - Elementos de fixação
0335 | UFV NORONHA VERDE - USO E CONSUMO | 1661835 | 01.10.0270 | GRELHA METALICA PARA BOCA DE LOBO | 1 | 620 | 620 | 620 | UN | 1 | UN | 3.8.1.001 - Aços e trefilados
0335 | UFV NORONHA VERDE - USO E CONSUMO | 1320996 | 17.12.0500 | TOMADA SIMPLES EXTERNA 20A PARA CONDULETE PVC 1/2'' | 85 | 616.25 | 7.25 | 7.25 | UN | 1 | UN | 3.8.1.017 - Instalações elétricas/telefônicas/lógica
0335 | UFV NORONHA VERDE - USO E CONSUMO | 1329818 | 21.02.0013 | BIORRETENTOR COM MALHA DE JUTA E FIBRA DE COCO COM DIÂMETRO DE 40cm | 55.2 | 615 | 11.1413 | 11.1413 | M | 1 | M | 3.8.1.006 - Aditivos e produtos químicos
0335 | UFV NORONHA VERDE - USO E CONSUMO | 280098 | 17.20.0307 | PALITO IGNITOR PARA SOLDA EXOTÉRMICA | 10 | 614 | 61.4 | 95 | CX | 1 | UN | 3.8.1.017 - Instalações elétricas/telefônicas/lógica
0335 | UFV NORONHA VERDE - USO E CONSUMO | 277922 | 01.09.0229 | CANTONEIRA AÇO CARBONO ASTM A36 1/8" X 1.1/2" | 40 | 613.49 | 15.3373 | 15.3373 | KG | 1 | KG | 3.8.1.001 - Aços e trefilados
0335 | UFV NORONHA VERDE - USO E CONSUMO | 1613482 | 17.10.0435 | INTERRUPTOR DIFERENCIAL RESIDUAL TETRAPOLAR, CORRENTE NOMINAL DE 125A, CORRENTE DIFERENCIAL RESIDUAL DE 30MA | 1 | 612.66 | 612.66 | 612.66 | UN | 1 | UN | 3.8.1.017 - Instalações elétricas/telefônicas/lógica
0335 | UFV NORONHA VERDE - USO E CONSUMO | 1384337 | 17.02.0861 | ELETRODUTO PVC RÍGIDO 32 MM, COM ROSCA 1" BSP, COR PRETO, BARRA 3,00 M | 33 | 612.44 | 18.5588 | 18.77 | UN | 1 | UN | 3.8.1.017 - Instalações elétricas/telefônicas/lógica
0335 | UFV NORONHA VERDE - USO E CONSUMO | 21217 | 33.02.0013 | UNHA | 6 | 612 | 102 | 102 | UN | 1 | UN | 3.1.6.002 - Pneus e peças
0335 | UFV NORONHA VERDE - USO E CONSUMO | 1313782 | 24.13.0038 | LIMA 5,2 STIHL - 13/64 5605-771-5206 | 38 | 611.82 | 16.1005 | 18 | UN | 1 | UN | 3.8.2.002 - Ferramentas manuais
0335 | UFV NORONHA VERDE - USO E CONSUMO | 1114383 | 33.02.2982 | CABEÇOTE DE CORTE C 42-2 | 4 | 610.5 | 152.625 | 140 | UN | 1 | UN | 3.8.1.017 - Instalações elétricas/telefônicas/lógica
0335 | UFV NORONHA VERDE - USO E CONSUMO | 23859 | 24.28.0002 | MARCADOR INDUSTRIAL 60ML X 2MM AMARELO | 50 | 608 | 12.16 | 14 | UN | 1 | UN | 3.8.2.002 - Ferramentas manuais
0335 | UFV NORONHA VERDE - USO E CONSUMO | 861448 | 17.19.0049 | FITA ISOLANTE 18MMX10MT AZUL | 202 | 607.96 | 3.0097 | 2.92 | UN | 1 | UN | 3.8.1.017 - Instalações elétricas/telefônicas/lógica
0335 | UFV NORONHA VERDE - USO E CONSUMO | 1656804 | 28.01.0754 | PLACA DE SINALIZACAO PARA EXTINTOR DE INCENDIO E5 - PICTOGRAMA FOTOLUMINESCENTE EM CHAPA METALICA, DIMENSOES 25X25CM | 30 | 607.5 | 20.25 | 20.25 | UN | 1 | UN | 3.8.1.023 - Comunicação visual e sinalização
0335 | UFV NORONHA VERDE - USO E CONSUMO | 19349 | 30.01.0069 | CANETA MARCADOR P/ CD E DVD AZUL | 130 | 607.0905 | 4.6699 | 4.6 | UN | 1 | UN | 4.1.1.002 - Material expediente
0335 | UFV NORONHA VERDE - USO E CONSUMO | 557115 | 24.16.0016 | PE DE CABRA COMP. 600MM 42600/060 TRAMONTINA | 5 | 606.7 | 121.34 | 121.34 | UN | 1 | UN | 3.8.2.002 - Ferramentas manuais
0335 | UFV NORONHA VERDE - USO E CONSUMO | 283891 | 17.02.0406 | ELETRODUTO DE PEAD-POLIETILENO DE ALTA DENSIDADE CORRUGADO, Ø3" | 35 | 606.2 | 17.32 | 17.32 | M | 1 | M | 3.8.1.017 - Instalações elétricas/telefônicas/lógica
0335 | UFV NORONHA VERDE - USO E CONSUMO | 21339 | 24.08.0014 | ALICATE UNIVERSAL GERDORE 8" | 10 | 604.56 | 60.456 | 128 | UN | 1 | UN | 3.8.2.002 - Ferramentas manuais
0335 | UFV NORONHA VERDE - USO E CONSUMO | 1326792 | 17.20.0671 | MOLDE DE CONEXÃO, POR SOLDA EXOTÉRMICA, DE CABO TERMINAL DE COBRE 70 mm² , DIÂMETRO NOMINAL 19mm (3/4") | 5 | 604.41 | 120.882 | 120.8833 | pç | 1 | UN | 3.8.1.017 - Instalações elétricas/telefônicas/lógica
0335 | UFV NORONHA VERDE - USO E CONSUMO | 959562 | 34.03.0690 | PNEU 185/65 R15 | 2 | 604 | 302 | 302 | UN | 1 | UN | 3.1.6.002 - Pneus e peças
0335 | UFV NORONHA VERDE - USO E CONSUMO | 1319124 | 30.02.0140 | BOBINA PARA IMPRESSORA – MC0057 - LARGURA: 37MM - DIÂMETRO:33MM -COMPRIMENTO: 11 METROS - TUBETE: 12MM | 60 | 603 | 10.05 | 11.3 | UN | 1 | UN | 4.1.1.002 - Material expediente
0335 | UFV NORONHA VERDE - USO E CONSUMO | 1388902 | 17.19.0068 | FITA ISOLANTE AMARELA 19MM X 10M | 200 | 602 | 3.01 | 2.92 | UN | 1 | UN | 3.8.1.017 - Instalações elétricas/telefônicas/lógica
0335 | UFV NORONHA VERDE - USO E CONSUMO | 1662292 | 17.02.0941 | LUVA DE ALUMINIO COM ROSCA, TIPO PESADO, GALVANIZADO A FOGO, 1.1/2" BSP | 36 | 601.2 | 16.7 | 16.7 | UN | 1 | UN | 3.8.1.017 - Instalações elétricas/telefônicas/lógica
0335 | UFV NORONHA VERDE - USO E CONSUMO | 19117 | 29.01.0040 | FILTRO DE LINHA REDE ELÉT. 6 TOMADAS | 12 | 600 | 50 | 50 | UN | 1 | UN | 4.1.1.007 - Equipamentos e acessórios para informática
0335 | UFV NORONHA VERDE - USO E CONSUMO | 274532 | 27.02.0117 | BISNAGA PLASTICA 30ML | 200 | 600 | 3 | 3 | UN | 1 | UN | 4.3.4.007 - Mobiliário médico/equipamentos/acessórios
0335 | UFV NORONHA VERDE - USO E CONSUMO | 284063 | 24.40.0052 | TALHADEIRA PARA MARTELETE DE 11KG | 10 | 600 | 60 | 60 | UN | 1 | UN | 3.8.2.002 - Ferramentas manuais
0335 | UFV NORONHA VERDE - USO E CONSUMO | 294153 | 29.02.0332 | MESA REDONDA 1,20MX15MM MDP CINZA | 2 | 600 | 300 | 300 | UN | 1 | UN | 4.1.1.008 - Mobiliário e acessórios
0335 | UFV NORONHA VERDE - USO E CONSUMO | 347714 | 32.02.0219 | CINTA DE ELEVAÇÃO CAPACIDADE 4,0T COM 6,0M | 2 | 599.76 | 299.88 | 299.88 | UN | 1 | UN | 6.1.2.002 - Ferramentas e utensílios
0335 | UFV NORONHA VERDE - USO E CONSUMO | 1062490 | 18.07.0092 | CAIXA D AGUA DE POLIETILENO 500 LITROS | 1 | 598 | 598 | 598 | UN | 1 | UN | 3.8.1.018 - Instalações hidráulicas/sanitárias/industriais
0335 | UFV NORONHA VERDE - USO E CONSUMO | 945205 | 26.02.0204 | BOTA DE COURO SOLADO VULCANIZADO C/PNEU C/PALMILHA DE ACO | 2 | 596 | 298 | 298 | PAR | 1 | PAR | 4.3.4.001 - Equipamento de proteção individual
0335 | UFV NORONHA VERDE - USO E CONSUMO | 1613483 | 17.10.0436 | INTERRUPTOR DIFERENCIAL RESIDUAL BIPOLAR, CORRENTE NOMINAL DE 80A, CORRENTE DIFERENCIAL RESIDUAL DE 30MA | 3 | 595.57 | 198.5233 | 198.5233 | UN | 1 | UN | 3.8.1.017 - Instalações elétricas/telefônicas/lógica
0335 | UFV NORONHA VERDE - USO E CONSUMO | 959719 | 32.07.0187 | CHAPA LATERAL SABRE MOTOSSERRA STHIL 361 | 18 | 594.22 | 33.0122 | 31.23 | UN | 1 | UN | 6.1.2.001 - Equipamentos
0335 | UFV NORONHA VERDE - USO E CONSUMO | 1475856 | 24.08.0152 | ALICATE DESENCAPADOR DE CABOS ELÉTRICOS | 5 | 594.01 | 118.802 | 110.97 | UN | 1 | UN | 3.8.2.002 - Ferramentas manuais
0335 | UFV NORONHA VERDE - USO E CONSUMO | 1014204 | 30.03.0497 | BALDE METALICO 15 L | 18 | 594 | 33 | 68 | UN | 1 | UN | 4.1.1.003 - Material limpeza
0335 | UFV NORONHA VERDE - USO E CONSUMO | 17953 | 24.09.0047 | CHAVE COMBINADA 3/4" AÇO CARBONO CROMADO | 15 | 592.6 | 39.5067 | 31.81 | UN | 1 | UN | 3.8.2.002 - Ferramentas manuais
0335 | UFV NORONHA VERDE - USO E CONSUMO | 390718 | 34.03.0657 | PNEU RADIAL 185/60 R 15 | 2 | 592 | 296 | 296 | UN | 1 | UN | 3.1.6.002 - Pneus e peças
0335 | UFV NORONHA VERDE - USO E CONSUMO | 1475202 | 17.05.0124 | CAIXA LIGAÇÃO ALUMÍNIO TIPO T EXTERNA Ø2" BSP | 8 | 591.06 | 73.8825 | 70.53 | UN | 1 | UN | 3.8.1.017 - Instalações elétricas/telefônicas/lógica
0335 | UFV NORONHA VERDE - USO E CONSUMO | 34262 | 30.09.0006 | CLORO EM TABLETE 200GR | 100 | 591 | 5.91 | 5.91 | UN | 1 | UN | 4.1.1.003 - Material limpeza
0335 | UFV NORONHA VERDE - USO E CONSUMO | 1067231 | 26.06.0135 | LUVA PARA OPERADOR DE MOTOSERRA | 13 | 588.8 | 45.2923 | 47 | PAR | 1 | PAR | 4.3.4.001 - Equipamento de proteção individual
0335 | UFV NORONHA VERDE - USO E CONSUMO | 946746 | 24.35.0014 | ENXADA C/ CABO 2.1/2" | 12 | 588 | 49 | 49 | UN | 1 | UN | 3.8.2.002 - Ferramentas manuais
0335 | UFV NORONHA VERDE - USO E CONSUMO | 1312601 | 33.02.3128 | TAMPA DO PINHÃO DA CORRENTE 1135-640-1703 | 3 | 585.75 | 195.25 | 195.25 | UN | 1 | UN | 3.1.6.002 - Pneus e peças
0335 | UFV NORONHA VERDE - USO E CONSUMO | 477027 | 17.10.0354 | DISJUNTOR MONOFÁSICO 16A - 3kA | 15 | 585.74 | 39.0493 | 98 | UN | 1 | UN | 3.8.1.017 - Instalações elétricas/telefônicas/lógica
0335 | UFV NORONHA VERDE - USO E CONSUMO | 1463613 | 17.01.1238 | CABO ELETRICO FLEXIVEL 450V/750V 1 X 4,00MM2 COBRE PVC CLASSE 5 AZUL NBRNM 247-3 | 139.5755 | 583.97 | 4.1839 | 4.1839 | M | 1 | M | 3.8.1.017 - Instalações elétricas/telefônicas/lógica
0335 | UFV NORONHA VERDE - USO E CONSUMO | 1463686 | 17.01.1239 | CABO ELETRICO FLEXIVEL 450V/750V 1 X 4,00MM2 COBRE PVC CLASSE 5 VERDE NBRNM 247-3 | 139.5755 | 583.97 | 4.1839 | 4.1839 | M | 1 | M | 3.8.1.017 - Instalações elétricas/telefônicas/lógica
0335 | UFV NORONHA VERDE - USO E CONSUMO | 1463898 | 17.01.1240 | CABO ELETRICO FLEXIVEL 450V/750V 1 X 4,00MM2 COBRE PVC CLASSE 5 VERMELHO NBRNM 247-3 | 139.5755 | 583.97 | 4.1839 | 4.1839 | M | 1 | M | 3.8.1.017 - Instalações elétricas/telefônicas/lógica
0335 | UFV NORONHA VERDE - USO E CONSUMO | 22451 | 24.40.0022 | PONTEIRO EM AÇO, SDS MAX – REF.: D-34431 – 18MM X 400MM – P/MARTELO ROMPEDOR ATÉ 11KG | 6 | 583.86 | 97.31 | 97.31 | UN | 1 | UN | 3.8.2.002 - Ferramentas manuais
0335 | UFV NORONHA VERDE - USO E CONSUMO | 15698 | 18.03.0021 | JOELHO 45GR FERRO FUNDIDO GALVANIZADO NPT 75,00MM | 4 | 580 | 145 | 145 | UN | 1 | UN | 3.8.1.018 - Instalações hidráulicas/sanitárias/industriais
0335 | UFV NORONHA VERDE - USO E CONSUMO | 554093 | 26.02.0149 | BOTINA TIPO B - CA 32807 - N 40 | 10 | 580 | 58 | 58 | PAR | 1 | PAR | 4.3.4.001 - Equipamento de proteção individual
0335 | UFV NORONHA VERDE - USO E CONSUMO | 554095 | 26.02.0151 | BOTINA TIPO B - CA 32807 - N 42 | 10 | 580 | 58 | 58 | PAR | 1 | PAR | 4.3.4.001 - Equipamento de proteção individual
0335 | UFV NORONHA VERDE - USO E CONSUMO | 16834 | 23.05.0008 | ARRUELA EM ALUMÍNIO PARA ELETRODUTO 2" ROSCA BSP | 149 | 576.14 | 3.8667 | 12.5 | UN | 1 | UN | 3.8.1.022 - Elementos de fixação
0335 | UFV NORONHA VERDE - USO E CONSUMO | 229818 | 23.07.1097 | PARAFUSO PARA PERFIS METALICOS CX C/1000 | 2 | 576 | 288 | 288 | CX | 1 | UN | 3.8.1.022 - Elementos de fixação
0335 | UFV NORONHA VERDE - USO E CONSUMO | 883568 | 23.07.1406 | CONJUNTO DE PARAFUSO M36 | 2 | 576 | 288 | 288 | UN | 1 | UN | 3.8.1.022 - Elementos de fixação
0335 | UFV NORONHA VERDE - USO E CONSUMO | 1256373 | 24.41.0368 | ADAPTADOR PARA SOQUETE IMPACTO DE 3/8 PARA 1/2 | 6 | 576 | 96 | 96 | UN | 1 | UN | 3.8.2.002 - Ferramentas manuais
0335 | UFV NORONHA VERDE - USO E CONSUMO | 89334 | 24.24.0019 | FURADEIRA DE IMPACTO 1/2" 220V 60HZ 750W | 1 | 575 | 575 | 575 | UN | 1 | UN | 3.8.2.003 - Ferramentas elétricas/pneumáticas
0335 | UFV NORONHA VERDE - USO E CONSUMO | 221447 | 24.08.0038 | ALICATE DE CORTE | 15 | 574.65 | 38.31 | 38.31 | UN | 1 | UN | 3.8.2.002 - Ferramentas manuais
0335 | UFV NORONHA VERDE - USO E CONSUMO | 225263 | 17.12.0353 | ACOPLAMENTO 2P+T 16A 220/240V N3056 STECK | 10 | 572.1 | 57.21 | 57.21 | UN | 1 | UN | 3.8.1.017 - Instalações elétricas/telefônicas/lógica
0335 | UFV NORONHA VERDE - USO E CONSUMO | 18191 | 24.26.0003 | SERRA MÁRMORE 125,00MM 1450W 12000RPM CORTE 90GR 40,00MM 220/230V REF GDC 14-40 BOSCH | 1 | 571.13 | 571.13 | 571.13 | UN | 1 | UN | 3.8.2.003 - Ferramentas elétricas/pneumáticas
0335 | UFV NORONHA VERDE - USO E CONSUMO | 839899 | 23.15.0032 | FITA DE AÇO INOX DE 2,5M COM FECHO PARA FIXAÇÃO DE EQUIPAMENTOS LEVES EM POSTE | 3 | 570 | 190 | 190 | UN | 1 | UN | 3.8.1.022 - Elementos de fixação
0335 | UFV NORONHA VERDE - USO E CONSUMO | 60980 | 30.02.0107 | FITA ROTULADOR 12MM P/P-TOUCH M231 PRETO/BRANCO - BROTHER | 7 | 569.48 | 81.3543 | 81.3543 | UN | 1 | UN | 4.1.1.002 - Material expediente
0335 | UFV NORONHA VERDE - USO E CONSUMO | 294077 | 30.03.0329 | LAVA ROUPAS LÍQUIDO 3L | 30 | 568.8516 | 18.9617 | 19.48 | UN | 1 | UN | 4.1.1.009 - Eletro eletrônico e acessórios
0335 | UFV NORONHA VERDE - USO E CONSUMO | 1320997 | 17.05.0118 | TAMPA 2 TOMADAS HEXAGONAL HORIZONTAL PARA CONDULETE PVC DE 1/2'' CINZA | 325 | 568.75 | 1.75 | 1.75 | UN | 1 | UN | 3.8.1.017 - Instalações elétricas/telefônicas/lógica
0335 | UFV NORONHA VERDE - USO E CONSUMO | 220333 | 17.01.0705 | CABO FLEX BRASILEIRINHO 2,5MM | 1 | 568 | 568 | 568 | PC | 1 | PC | 3.8.1.017 - Instalações elétricas/telefônicas/lógica
0335 | UFV NORONHA VERDE - USO E CONSUMO | 283279 | 17.20.0330 | MOLDE PARA SOLDA EXOTÉRMICA - CABO 70MM² X HASTE 3/4" "TOPO DA HASTE" | 3 | 566.1 | 188.7 | 168.9 | UN | 1 | UN | 3.8.1.017 - Instalações elétricas/telefônicas/lógica
0335 | UFV NORONHA VERDE - USO E CONSUMO | 22729 | 24.35.0002 | CABO DE MADEIRA PARA ENXADA 130,00CM | 40 | 566 | 14.15 | 14.3 | UN | 1 | UN | 3.8.2.002 - Ferramentas manuais
0335 | UFV NORONHA VERDE - USO E CONSUMO | 479062 | 17.11.1004 | LÂMPADA LED 50W - 220V | 20 | 566 | 28.3 | 28.3 | UN | 1 | UN | 3.8.1.017 - Instalações elétricas/telefônicas/lógica
0335 | UFV NORONHA VERDE - USO E CONSUMO | 1475466 | 17.05.0128 | PORCA SEXTAVADA AÇO INOX M18 | 111 | 562.56 | 5.0681 | 5 | UN | 1 | UN | 3.8.1.017 - Instalações elétricas/telefônicas/lógica
0335 | UFV NORONHA VERDE - USO E CONSUMO | 1330914 | 23.02.0477 | ABRAÇADEIRA TIPO "D" C/ PARFUSO P/ ELÉTRODUTO DE DIAN. 3/4" EM AÇO GALVANIZADO A QUENTE | 112 | 560.86 | 5.0077 | 8.25 | UN | 1 | UN | 3.8.1.022 - Elementos de fixação
0335 | UFV NORONHA VERDE - USO E CONSUMO | 18205 | 25.01.0005 | DISCO CORTE DIAMANTADO MAQUITA 4 TELAS 125,00MM X 1,50MM X 20,00MM 7200RPM | 10 | 560 | 56 | 56 | UN | 1 | UN | 3.8.2.004 - Consumíveis para corte, perfuração e desbaste
0335 | UFV NORONHA VERDE - USO E CONSUMO | 19093 | 29.01.0016 | CABO USB 2.0 1,8M PARA IMPRESSORA | 20 | 560 | 28 | 28 | UN | 1 | UN | 4.1.1.007 - Equipamentos e acessórios para informática
0335 | UFV NORONHA VERDE - USO E CONSUMO | 287609 | 17.01.0791 | CABO PP FLEXÍVEL 5 x 2.5MM.- RL100M | 20 | 560 | 28 | 28 | UN | 1 | UN | 3.8.1.017 - Instalações elétricas/telefônicas/lógica
0335 | UFV NORONHA VERDE - USO E CONSUMO | 825946 | 32.19.0017 | MATRIZ | 1 | 560 | 560 | 560 | UN | 1 | UN | 3.1.6.002 - Pneus e peças
0335 | UFV NORONHA VERDE - USO E CONSUMO | 605206 | 17.21.0067 | CAIXA DE INSPEÇÃO CILINDRICA 300x300 mm | 13 | 559 | 43 | 43 | UN | 1 | UN | 3.8.1.017 - Instalações elétricas/telefônicas/lógica
0335 | UFV NORONHA VERDE - USO E CONSUMO | 18846 | 26.03.0006 | CAPACETE COM ABA FRONTAL (TIPO II) C/ CARNEIRA - COR LARANJA (CA-8562/25856/29792) | 53 | 558.3 | 10.534 | 11.5 | UN | 1 | UN | 4.3.4.001 - Equipamento de proteção individual
0335 | UFV NORONHA VERDE - USO E CONSUMO | 1387010 | 17.02.0881 | LUVA ADAPTADORA P/ ELETRODUTOS DE AÇO ZINCADO/CORRUG. FLEXÍVEL, DIÂMETRO 50 MM | 7 | 556.22 | 79.46 | 79.46 | UN | 1 | UN | 3.8.1.017 - Instalações elétricas/telefônicas/lógica
0335 | UFV NORONHA VERDE - USO E CONSUMO | 1063862 | 26.02.0215 | BOTA BOTINA NOBUCK MARLUVAS 50B26 PALM ANTIPERFURO COMPOSITE TAM 43 | 4 | 555.5 | 138.875 | 119.5 | UN | 1 | UN | 4.3.4.001 - Equipamento de proteção individual
0335 | UFV NORONHA VERDE - USO E CONSUMO | 1110723 | 17.16.0603 | CONECTOR DERIVAÇÃO PERFURANTE PARA CABO 25MM | 40 | 552.8 | 13.82 | 13.82 | UN | 1 | UN | 3.8.1.017 - Instalações elétricas/telefônicas/lógica
0335 | UFV NORONHA VERDE - USO E CONSUMO | 1464795 | 23.07.1594 | CONJUNTO PARAFUSO DE ROSCA SOBERBA Ø8MMX70MM C/ ARRUELAS METÁLICAS E ELÁSTICAS | 92 | 552 | 6 | 9.5 | UN | 1 | UN | 3.8.1.022 - Elementos de fixação
0335 | UFV NORONHA VERDE - USO E CONSUMO | 1611642 | 24.08.0179 | ALICATE CRIMPADOR PRENSA TERMINAL PINO TUBULAR AP2565 | 2 | 552 | 276 | 276 | UN | 1 | UN | 3.8.2.002 - Ferramentas manuais
0335 | UFV NORONHA VERDE - USO E CONSUMO | 141713 | 30.01.0555 | PLASTIFICADORA DE POLISELADORA A4 E A3 | 1 | 551.48 | 551.48 | 551.48 | UN | 1 | UN | 4.1.1.002 - Material expediente
0335 | UFV NORONHA VERDE - USO E CONSUMO | 225662 | 26.13.0110 | CAMISA MALHA MOLETON TAMANHO XXXG 3G – MODELO ESPORTE – GOLA CARECA – MANGA LONGA COM PUNHO DE RIBANA - L | 10 | 550 | 55 | 55 | UN | 1 | UN | 4.3.4.003 - Fardamentos
0335 | UFV NORONHA VERDE - USO E CONSUMO | 284062 | 24.40.0051 | TALHADEIRA PARA MARTELETE DE 6KG | 10 | 550 | 55 | 55 | UN | 1 | UN | 3.8.2.002 - Ferramentas manuais
0335 | UFV NORONHA VERDE - USO E CONSUMO | 731639 | 18.01.1229 | TUBO CORRUGADO NÃO PERFURADO PEAD P/DRENO D= 100MM | 6 | 550 | 91.6667 | 91.6667 | M | 1 | M | 3.8.1.018 - Instalações hidráulicas/sanitárias/industriais
0335 | UFV NORONHA VERDE - USO E CONSUMO | 1080496 | 24.40.0072 | PONTEIRA P/ MARTELO ROMPEDOR DE 6KG | 10 | 550 | 55 | 55 | UN | 1 | UN | 3.8.2.002 - Ferramentas manuais
0335 | UFV NORONHA VERDE - USO E CONSUMO | 34850 | 24.09.0267 | CHAVE COMBINADA 22,00MM AÇO CARBONO CROMADO | 5 | 547.88 | 109.576 | 130.47 | UN | 1 | UN | 3.8.2.002 - Ferramentas manuais
0335 | UFV NORONHA VERDE - USO E CONSUMO | 1330237 | 33.02.3164 | BORNE DE BATERIA COBRE C/ PARAFUSO INOX | 7 | 546 | 78 | 78 | UN | 1 | UN | 3.1.6.002 - Pneus e peças
0335 | UFV NORONHA VERDE - USO E CONSUMO | 1092221 | 25.04.0039 | LÂMINA DE ESTILETE TRAPEZOIDAL STARRET | 10 | 545.3786 | 54.5378 | 55.34 | UN | 1 | UN | 3.8.2.004 - Consumíveis para corte, perfuração e desbaste
0335 | UFV NORONHA VERDE - USO E CONSUMO | 1327777 | 18.02.0743 | CAP FERRO FUNDIDO Ø100MM | 2 | 545 | 272.5 | 280 | UN | 1 | UN | 3.8.1.018 - Instalações hidráulicas/sanitárias/industriais
0335 | UFV NORONHA VERDE - USO E CONSUMO | 24085 | 23.07.0760 | PARAFUSO 4,2"X25 | 3 | 544 | 181.3333 | 198 | UN | 1 | UN | 3.8.1.022 - Elementos de fixação
0335 | UFV NORONHA VERDE - USO E CONSUMO | 141327 | 26.06.0075 | LUVA REVESTIDA EM POLICLORETO DE VINILA (PVC) ÁSPERO TIPO (SANDY) - CA:18.664 | 8 | 544 | 68 | 68 | PAR | 1 | PAR | 4.3.4.001 - Equipamento de proteção individual
0335 | UFV NORONHA VERDE - USO E CONSUMO | 847684 | 32.07.0154 | ESMERILHADEIRA ANGULAR 5" 220V BOSCH | 1 | 540 | 540 | 540 | UN | 1 | UN | 6.1.2.001 - Equipamentos
0335 | UFV NORONHA VERDE - USO E CONSUMO | 1325175 | 03.08.0007 | ESTACA/ PIQUETE DE RIPA DE MAÇARANDUBA 30cm X 5cm X 1cm | 120 | 540 | 4.5 | 4.5 | M | 1 | M | 3.8.1.003 - Madeira
0335 | UFV NORONHA VERDE - USO E CONSUMO | 931587 | 30.03.0458 | COLETOR COM TAMPA E PEDAL 120 L -MARROM | 1 | 539 | 539 | 539 | UN | 1 | UN | 4.1.1.003 - Material limpeza
0335 | UFV NORONHA VERDE - USO E CONSUMO | 1380170 | 17.20.0682 | CONECTOR DE MEDIÇÃO DE BRONZE COM 4 PARAFUSOS, PARA LIGAÇÃO DE CABOS DE COBRE SEÇÃO NOMINAL 35 MM² A 70 MM² | 9 | 538.98 | 59.8867 | 69.108 | UN | 1 | UN | 3.8.1.017 - Instalações elétricas/telefônicas/lógica
0335 | UFV NORONHA VERDE - USO E CONSUMO | 1384865 | 23.07.1576 | PARAFUSO CABEÇA PANELA FENDADO INOX AUTO ATARRAXANTE 6,3 X 45 MM | 356 | 538.3 | 1.5121 | 3.66 | UN | 1 | UN | 3.8.1.022 - Elementos de fixação
0335 | UFV NORONHA VERDE - USO E CONSUMO | 33578 | 03.04.0008 | BARROTE MAÇARANDUBA 5,00CM X 5,00CM C/2,50M | 2 | 536 | 268 | 268 | M | 1 | M | 3.8.1.003 - Madeira
0335 | UFV NORONHA VERDE - USO E CONSUMO | 219198 | 15.02.0025 | MANTA LÍQUIDA DE BASE ASFALTO ELASTOMÉRICO | 2 | 536 | 268 | 268 | UN | 1 | UN | 3.8.1.015 - Impermeabilizantes
0335 | UFV NORONHA VERDE - USO E CONSUMO | 1659863 | 23.06.0331 | PORCA SEXTAVADA EM ACO GALVANIZADO A FOGO ROSCA METRICA M12 | 35 | 535.5 | 15.3 | 15.3 | UN | 1 | UN | 3.8.1.022 - Elementos de fixação
0335 | UFV NORONHA VERDE - USO E CONSUMO | 1383592 | 23.07.1575 | PARAFUSO ROSCA SOBERBA DE AÇO INOXIDÁVEL, CABEÇA SEXTAVADA, BITOLA 1/4" x 45 mm | 116 | 535.36 | 4.6152 | 3.5 | UN | 1 | UN | 3.8.1.022 - Elementos de fixação
0335 | UFV NORONHA VERDE - USO E CONSUMO | 960689 | 33.02.2798 | ANEL DE VEDAÇÃO P/ VASO SANITÁRIO COM GUIA BLUKIT | 68 | 535.16 | 7.87 | 7.87 | UN | 1 | UN | 3.1.6.002 - Pneus e peças
0335 | UFV NORONHA VERDE - USO E CONSUMO | 1096241 | 30.03.0523 | SACO DE LIXO 15 LITROS ROLO COM 100 UNIDADES | 47 | 533.91 | 11.3598 | 10 | UN | 1 | UN | 4.1.1.003 - Material limpeza
0335 | UFV NORONHA VERDE - USO E CONSUMO | 826476 | 17.20.0517 | CONECTOR A COMPRESSÃO CABO 70MM2 /HASTE 5/8" | 11 | 531.63 | 48.33 | 48.33 | UN | 1 | UN | 3.8.1.017 - Instalações elétricas/telefônicas/lógica
0335 | UFV NORONHA VERDE - USO E CONSUMO | 18790 | 26.01.0001 | AVENTAL RASPA COURO S/FORRO S/EMENDA 1,00M X 0,60M (CA-20041/19515/16810) | 16 | 530.5 | 33.1563 | 34.75 | UN | 1 | UN | 4.3.4.001 - Equipamento de proteção individual
0335 | UFV NORONHA VERDE - USO E CONSUMO | 1387993 | 17.02.0884 | LUVA DE ALUMÍNIO COM ROSCA, TIPO PESADO, GALVANIZADO A FOGO, Ø 2" BSP | 25 | 525.75 | 21.03 | 23.51 | UN | 1 | UN | 3.8.1.017 - Instalações elétricas/telefônicas/lógica
0335 | UFV NORONHA VERDE - USO E CONSUMO | 275542 | 18.01.1077 | ELETRODUTO DE PEAD-POLIETILENO DE ALTA DENSIDADE CORRUGADO, Ø2" | 67 | 525.72 | 7.8466 | 8.28 | M | 1 | M | 3.8.1.017 - Instalações elétricas/telefônicas/lógica
0335 | UFV NORONHA VERDE - USO E CONSUMO | 24359 | 33.02.0333 | ANEL DE BORRACHA | 150 | 525 | 3.5 | 3.5 | UN | 1 | UN | 3.1.6.002 - Pneus e peças
0335 | UFV NORONHA VERDE - USO E CONSUMO | 33853 | 24.19.0002 | REBITADOR MANUAL TIPO ALAVANCA REBITES ATE 6,4MM | 7 | 525 | 75 | 75 | UN | 1 | UN | 3.8.2.002 - Ferramentas manuais
0335 | UFV NORONHA VERDE - USO E CONSUMO | 227369 | 33.02.1315 | PARAFUSO HEXAGONAL (M20 X1.5 X 80, DIN 960 10.9) 10466 | 50 | 525 | 10.5 | 10.5 | UN | 1 | UN | 3.1.6.002 - Pneus e peças
0335 | UFV NORONHA VERDE - USO E CONSUMO | 22004 | 33.02.0145 | ABRAÇADEIRA | 617 | 523.77 | 0.8489 | 0.83 | UN | 1 | UN | 3.1.6.002 - Pneus e peças
0335 | UFV NORONHA VERDE - USO E CONSUMO | 23712 | 25.03.0169 | BROCA AÇO RÁPIDO 1/2 | 15 | 523.5 | 34.9 | 34.9 | UN | 1 | UN | 3.8.2.004 - Consumíveis para corte, perfuração e desbaste
0335 | UFV NORONHA VERDE - USO E CONSUMO | 1465401 | 17.01.1243 | CABO MONOPOLAR 10 MM², EM COBRE NU, TÊMPERA MOLE, CLASSE 5, TENSÃO 0,6/1 KV, EM ISOL EPR, 90 °C, EM PVC, BRANCO | 40 | 523.05 | 13.0763 | 12.3 | M | 1 | M | 3.7.1.018 - Serviço de instalações elétricas/telefônica/lógica
0335 | UFV NORONHA VERDE - USO E CONSUMO | 1462015 | 17.02.0897 | CONEXÃO (KN) DN 170 PTAC00566 | 30 | 522.6 | 17.42 | 17.42 | UN | 1 | UN | 3.8.1.017 - Instalações elétricas/telefônicas/lógica
0335 | UFV NORONHA VERDE - USO E CONSUMO | 1465209 | 01.11.0317 | CHAPA 3/8" x 3" x 60 MM GALVANIZADO A FOGO | 8 | 520 | 65 | 95 | UN | 1 | UN | 3.8.1.001 - Aços e trefilados
0335 | UFV NORONHA VERDE - USO E CONSUMO | 22434 | 17.10.0158 | DISJUNTOR MONOPOLAR 32A NBR 60898 | 14 | 517.72 | 36.98 | 36.98 | UN | 1 | UN | 3.8.1.017 - Instalações elétricas/telefônicas/lógica
0335 | UFV NORONHA VERDE - USO E CONSUMO | 18793 | 26.01.0004 | COLETE REFLETIVO TIPO BLUSÃO - 4 BOLSOS - COR LARANJA - TAM. G | 20 | 516 | 25.8 | 25.8 | UN | 1 | UN | 4.3.4.001 - Equipamento de proteção individual
0335 | UFV NORONHA VERDE - USO E CONSUMO | 884561 | 30.02.0129 | REFIL GÁS MAPP 400G PARA MAÇARICO | 8 | 516 | 64.5 | 65 | UN | 1 | UN | 4.1.1.002 - Material expediente
0335 | UFV NORONHA VERDE - USO E CONSUMO | 283711 | 17.08.0133 | CAIXA DE MEDIÇÃO PARA MEDIDOR POLIFÁSICO (PADRÃO CONCESSIONÁRIA) | 2 | 514.7 | 257.35 | 116.7 | UN | 1 | UN | 3.8.1.017 - Instalações elétricas/telefônicas/lógica
0335 | UFV NORONHA VERDE - USO E CONSUMO | 888370 | 23.07.1413 | PARAFUSO CABEÇA ABAULADA AÇO 16X45 MM | 131 | 514.6 | 3.9282 | 4.1 | UN | 1 | UN | 3.8.1.022 - Elementos de fixação
0335 | UFV NORONHA VERDE - USO E CONSUMO | 1084323 | 25.01.0242 | DISCO DE SERRA PARA MADEIRA 7.1/4 185MM 40 DENTES, DIÂMETRO CENTRAL 20MM, ESPESSURA 2MM | 8 | 514.4 | 64.3 | 64.3 | UN | 1 | UN | 3.8.2.004 - Consumíveis para corte, perfuração e desbaste
0335 | UFV NORONHA VERDE - USO E CONSUMO | 1471978 | 23.10.0066 | CHUMBADOR MECÂNICO TIPO PARAFUSO, COM ROSCA INTERNA PARA ANCORAGEM DE TIRANTE. DIM 3/8"X45MM | 46 | 512.9 | 11.15 | 6.8 | UN | 1 | UN | 3.8.1.022 - Elementos de fixação
0335 | UFV NORONHA VERDE - USO E CONSUMO | 55083 | 17.10.0214 | DISJUNTOR MONOFÁSICO 16A – 230/400V NBR 60898 | 4 | 512 | 128 | 128 | UN | 1 | UN | 3.8.1.017 - Instalações elétricas/telefônicas/lógica
0335 | UFV NORONHA VERDE - USO E CONSUMO | 58447 | 24.08.0032 | TORQUÊS ARMADOR 12" | 4 | 512 | 128 | 128 | UN | 1 | UN | 3.8.2.002 - Ferramentas manuais
0335 | UFV NORONHA VERDE - USO E CONSUMO | 385325 | 17.11.0985 | REFLETOR LED 30W/6500K | 4 | 512 | 128 | 128 | UN | 1 | UN | 3.8.1.017 - Instalações elétricas/telefônicas/lógica
0335 | UFV NORONHA VERDE - USO E CONSUMO | 1661830 | 01.09.0411 | GANCHO CURTO 96 MM PARA FIXACAO DE LUMINARIA. DIM. 96 X 38 MM, EM ACO CARBONO GALVANIZADO A QUENTE | 98 | 511.56 | 5.22 | 5.22 | UN | 1 | UN | 3.8.1.001 - Aços e trefilados
0335 | UFV NORONHA VERDE - USO E CONSUMO | 930255 | 29.03.0312 | FOGÃO ELETRICO 2 BOCAS | 3 | 511.34 | 170.4467 | 176.5 | UN | 1 | UN | 4.1.1.009 - Eletro eletrônico e acessórios
0335 | UFV NORONHA VERDE - USO E CONSUMO | 1680623 | 16.01.0007 | SELANTE ACRILICO | 3 | 509.94 | 169.98 | 169.98 | L | 0.001 | M3 | 3.8.1.015 - Impermeabilizantes
0335 | UFV NORONHA VERDE - USO E CONSUMO | 139812 | 17.10.0287 | DISJUNTOR UNIPOLAR 16A NBR 60898 | 8 | 508.68 | 63.585 | 228 | UN | 1 | UN | 3.8.1.017 - Instalações elétricas/telefônicas/lógica
0335 | UFV NORONHA VERDE - USO E CONSUMO | 18857 | 26.05.0003 | ÓCULOS DE SEGURANÇA PARA SOBREPOR ÓCULOS DE GRAU - LENTE CINZA (CA-6942/15618/18080) | 90 | 507.6 | 5.64 | 5.4 | UN | 1 | UN | 4.3.4.001 - Equipamento de proteção individual
0335 | UFV NORONHA VERDE - USO E CONSUMO | 33981 | 17.16.0106 | CONECTOR DE ALUMINIO BOX RETO COM PARAFUSO 1" | 52 | 507.52 | 9.76 | 9.76 | UN | 1 | UN | 3.8.1.017 - Instalações elétricas/telefônicas/lógica
0335 | UFV NORONHA VERDE - USO E CONSUMO | 430366 | 24.24.0040 | MANDRIL SDS PLUS | 3 | 507 | 169 | 169 | UN | 1 | UN | 3.1.6.002 - Pneus e peças
0335 | UFV NORONHA VERDE - USO E CONSUMO | 12599 | 17.02.0099 | CURVA 90GR ELETRODUTO ALUMÍNIO BSP 2" X 60,30MM | 4 | 505.34 | 126.335 | 169.82 | UN | 1 | UN | 3.8.1.017 - Instalações elétricas/telefônicas/lógica
0335 | UFV NORONHA VERDE - USO E CONSUMO | 1097671 | 06.04.0070 | SILICONE ACÉTICO MULTIUSO | 4 | 504 | 126 | 126 | UN | 1 | UN | 3.8.1.006 - Aditivos e produtos químicos
0335 | UFV NORONHA VERDE - USO E CONSUMO | 1384963 | 17.01.1214 | CABO MONOPOLAR 16 MM², CONDUTOR EM COBRE ELETROLÍTICO NU, TÊMPERA MOLE, CLASSE 5, TENSÃO 0,6/1 KV, COR AZUL CLARO | 20 | 503.4 | 25.17 | 25.17 | M | 1 | M | 3.8.1.017 - Instalações elétricas/telefônicas/lógica
0335 | UFV NORONHA VERDE - USO E CONSUMO | 845312 | 29.01.1150 | MOUSE LOGITECH SEM FIO M170 | 8 | 503.28 | 62.91 | 62.91 | UN | 1 | UN | 4.1.1.007 - Equipamentos e acessórios para informática
0335 | UFV NORONHA VERDE - USO E CONSUMO | 557140 | 24.41.0188 | SOQUETE 1/2X 10MM SEXT. 015005 015005 19-10 GEDORE | 20 | 502.8 | 25.14 | 25.14 | UN | 1 | UN | 3.8.2.002 - Ferramentas manuais
0335 | UFV NORONHA VERDE - USO E CONSUMO | 282631 | 23.07.1141 | PARAFUSO SEXTAVADO M12 X 50MM | 165 | 502.78 | 3.0472 | 3.58 | UN | 1 | UN | 3.8.1.022 - Elementos de fixação
0335 | UFV NORONHA VERDE - USO E CONSUMO | 1661833 | 23.04.0046 | GRAMPO DE ATERRAMENTO DE COBRE, PARA LIGACAO DE FITA/CORDOALHA DE ATERRAMENTO A TUBO DE ACO 1.1/2" | 4 | 502.72 | 125.68 | 125.68 | UN | 1 | UN | 3.8.1.022 - Elementos de fixação
0335 | UFV NORONHA VERDE - USO E CONSUMO | 840021 | 18.01.1264 | JUNÇÃO SIMPLES 100 X 50MM, ESGOTO SÉRIE NORMAL - TIGRE | 26 | 502.13 | 19.3127 | 15.23 | UN | 1 | UN | 3.8.1.018 - Instalações hidráulicas/sanitárias/industriais
0335 | UFV NORONHA VERDE - USO E CONSUMO | 1485702 | 17.21.0118 | SUPORTE ANGULAR PARA ELETROCALHA 200 X 100 MM AÇO GALVANIZADO A QUENTE | 36 | 501.45 | 13.9292 | 14.8671 | UN | 1 | UN | 3.8.1.017 - Instalações elétricas/telefônicas/lógica
0335 | UFV NORONHA VERDE - USO E CONSUMO | 871702 | 29.01.1230 | PATCH PANEL CAT.5E 24 PORTAS T568A/B FURUKAWA SOHO | 2 | 501.1 | 250.55 | 250.55 | UN | 1 | UN | 4.1.1.007 - Equipamentos e acessórios para informática
0335 | UFV NORONHA VERDE - USO E CONSUMO | 144236 | 01.09.0177 | CANTONEIRA L 1 1/2" X 3/16" C/ 6,00M | 50 | 499 | 9.98 | 9.98 | UN | 1 | UN | 3.8.1.001 - Aços e trefilados
0335 | UFV NORONHA VERDE - USO E CONSUMO | 1463690 | 17.02.0900 | ELETRODUTO PVC ANTICHAMA RIGIDO SOLDAVEL PRETO 63,00MM X 3,00M NBR 15465 | 22 | 498.96 | 22.68 | 22.68 | UN | 1 | UN | 3.8.1.017 - Instalações elétricas/telefônicas/lógica
0335 | UFV NORONHA VERDE - USO E CONSUMO | 143904 | 26.04.0054 | BOLSA DE 20 LITROS PARA ARMAZENAMENTO DE CORDAS | 2 | 498.29 | 249.145 | 249.145 | UN | 1 | UN | 4.3.4.001 - Equipamento de proteção individual
0335 | UFV NORONHA VERDE - USO E CONSUMO | 17946 | 24.09.0040 | CHAVE COMBINADA 23,00MM AÇO CARBONO CROMADO | 8 | 498.28 | 62.285 | 96.57 | UN | 1 | UN | 3.8.2.002 - Ferramentas manuais
0335 | UFV NORONHA VERDE - USO E CONSUMO | 19653 | 30.01.0373 | QUADRO BRANCO C/ MOLDURA ALUMÍNIO 150,00CM X120,00CM | 3 | 497.85 | 165.95 | 165.95 | UN | 1 | UN | 4.1.1.002 - Material expediente
0335 | UFV NORONHA VERDE - USO E CONSUMO | 1063861 | 26.02.0214 | BOTA BOTINA NOBUCK MARLUVAS 50B26 PALM ANTIPERFURO COMPOSITE TAM 42 | 3 | 497 | 165.6667 | 125 | UN | 1 | UN | 4.3.4.001 - Equipamento de proteção individual
0335 | UFV NORONHA VERDE - USO E CONSUMO | 1259178 | 01.09.0357 | PERFIL “L” 50MM X 70MM NA CHAPA 0,5MM X COMPRIMENTO DE 3 METROS CHAPA PRÉ PINTADA EXTERNA COR: BRANCO | 15 | 496.35 | 33.09 | 33.09 | UN | 1 | UN | 3.8.1.001 - Aços e trefilados
0335 | UFV NORONHA VERDE - USO E CONSUMO | 1093796 | 24.08.0137 | ALICATE BICO CHATO LONGO ISOLADO 1000V 6.1/2" GEDORE | 3 | 495 | 165 | 165 | UN | 1 | UN | 3.8.2.002 - Ferramentas manuais
0335 | UFV NORONHA VERDE - USO E CONSUMO | 1330567 | 19.04.0057 | PIA DE COZINHA INOX 1,,20 X 0,53 | 2 | 493.9 | 246.95 | 246.95 | UN | 1 | UN | 3.8.1.018 - Instalações hidráulicas/sanitárias/industriais
0335 | UFV NORONHA VERDE - USO E CONSUMO | 17944 | 24.09.0038 | CHAVE COMBINADA 20,00MM AÇO CARBONO CROMADO | 4 | 493.56 | 123.39 | 123.39 | UN | 1 | UN | 3.8.2.002 - Ferramentas manuais
0335 | UFV NORONHA VERDE - USO E CONSUMO | 16840 | 23.05.0014 | ARRUELA LISA AÇO CARBONO 1/4" GALVANIZADO | 1119 | 493.36 | 0.4409 | 0.88 | UN | 1 | UN | 3.8.1.022 - Elementos de fixação
0335 | UFV NORONHA VERDE - USO E CONSUMO | 227988 | 26.13.0111 | CAMISA MALHA MOLETON - TAMANHO XG - MODELO ESPORTE - GOLA CARECA MANGA LONGA COM PUNHO DE RIBANA | 17 | 493 | 29 | 29 | UN | 1 | UN | 4.3.4.003 - Fardamentos
0335 | UFV NORONHA VERDE - USO E CONSUMO | 1465400 | 17.01.1242 | CABO MONOPOLAR 10 MM², CONDUTOR EM COBRE NU, TÊMPERA MOLE, CLASSE 5, TENSÃO 0,6/1 KV, ISOLAÇÃO EM EPR, 90 °C, PRETO | 40 | 492.15 | 12.3038 | 12.3 | M | 1 | M | 3.8.1.017 - Instalações elétricas/telefônicas/lógica
0335 | UFV NORONHA VERDE - USO E CONSUMO | 1465402 | 17.01.1244 | CABO MONOPOLAR 10 MM², EM COBRE NU, TÊMPERA MOLE, CLASSE 5, TENSÃO 0,6/1 KV, EM EPR, 90 °C, EM PVC, VERMELHO | 40 | 492.15 | 12.3038 | 12.3 | M | 1 | M | 3.7.1.018 - Serviço de instalações elétricas/telefônica/lógica
0335 | UFV NORONHA VERDE - USO E CONSUMO | 1465403 | 17.01.1245 | CABO MONOPOLAR 10 MM², EM COBRE NU, TÊMPERA MOLE, CLASSE 5, TENSÃO 0,6/1 KV, EM EPR, 90 °C, EM PVC, AZUL CLARO | 40 | 492.15 | 12.3038 | 12.3 | M | 1 | M | 3.8.1.017 - Instalações elétricas/telefônicas/lógica
0335 | UFV NORONHA VERDE - USO E CONSUMO | 1382865 | 17.20.0686 | SOLDA EXOTÉRMICA CABO 70 MM² - HASTE 5/8" TERMINAL - MOLDE | 2 | 491.95 | 245.975 | 245.975 | PC | 1 | PC | 3.8.1.017 - Instalações elétricas/telefônicas/lógica
0335 | UFV NORONHA VERDE - USO E CONSUMO | 556797 | 24.09.0502 | CHAVE COMBINADA 13 MM | 24 | 491.6 | 20.4833 | 22 | UN | 1 | UN | 3.8.2.002 - Ferramentas manuais
0335 | UFV NORONHA VERDE - USO E CONSUMO | 1380290 | 17.02.0845 | CURVA 90 PEAD PE100 DE180MM | 5 | 490 | 98 | 98 | UN | 1 | UN | 3.8.1.018 - Instalações hidráulicas/sanitárias/industriais
0335 | UFV NORONHA VERDE - USO E CONSUMO | 839232 | 02.03.0011 | ARAME LISO GALVANIZADO 14 | 30 | 489.41 | 16.3137 | 16.3137 | KG | 1 | KG | 3.8.1.002 - Telas e arames
0335 | UFV NORONHA VERDE - USO E CONSUMO | 749215 | 29.01.1046 | SUPORTE VEICULAR PARA CELULAR | 10 | 488 | 48.8 | 48.8 | UN | 1 | UN | 4.1.1.007 - Equipamentos e acessórios para informática
0335 | UFV NORONHA VERDE - USO E CONSUMO | 18956 | 26.09.0010 | CREME PROTETOR DE SEGURANÇA - GRUPO 2 - ÓLEO-RESISTENTE (CA-4114/11280/4234) | 17 | 487.23 | 28.6606 | 9.89 | UN | 1 | UN | 4.3.4.001 - Equipamento de proteção individual
0335 | UFV NORONHA VERDE - USO E CONSUMO | 563273 | 32.08.0056 | SOPRADOR TÉRMICO 220V 2000W | 3 | 487.05 | 162.35 | 162.35 | UN | 1 | UN | 6.1.2.001 - Equipamentos
0335 | UFV NORONHA VERDE - USO E CONSUMO | 1323137 | 17.16.0665 | CONECTOR CABO-CABO SACC 16-70 | 22 | 484 | 22 | 22 | UN | 1 | UN | 3.8.1.017 - Instalações elétricas/telefônicas/lógica
0335 | UFV NORONHA VERDE - USO E CONSUMO | 12297 | 17.01.0384 | CABO ELETRICO FLEXIVEL 450V/750V 1 X 2,50MM2 COBRE PVC CLASSE 4 AZUL NBRNM 247-3 | 200 | 480 | 2.4 | 2.4 | M | 1 | M | 3.8.1.017 - Instalações elétricas/telefônicas/lógica
0335 | UFV NORONHA VERDE - USO E CONSUMO | 12301 | 17.01.0388 | CABO ELETRICO FLEXIVEL 450V/750V 1 X 2,50MM2 COBRE PVC CLASSE 4 VERDE NBRNM 247-3 | 200 | 480 | 2.4 | 2.4 | M | 1 | M | 3.8.1.017 - Instalações elétricas/telefônicas/lógica
0335 | UFV NORONHA VERDE - USO E CONSUMO | 12302 | 17.01.0389 | CABO ELETRICO FLEXIVEL 450V/750V 1 X 2,50MM2 COBRE PVC CLASSE 4 VERMELHO NBRNM 247-3 | 200 | 480 | 2.4 | 2.4 | M | 1 | M | 3.8.1.017 - Instalações elétricas/telefônicas/lógica
0335 | UFV NORONHA VERDE - USO E CONSUMO | 59749 | 18.01.0918 | LUVA 90 SOLD 160MM | 10 | 480 | 48 | 48 | UN | 1 | UN | 3.8.1.018 - Instalações hidráulicas/sanitárias/industriais
0335 | UFV NORONHA VERDE - USO E CONSUMO | 275081 | 03.04.0017 | BARROTE MADEIRA MISTA 5,00CM X 5,00CM | 0.15 | 480 | 3200 | 3200 | M3 | 1 | M3 | 3.8.1.003 - Madeira
0335 | UFV NORONHA VERDE - USO E CONSUMO | 930638 | 32.02.0321 | CARRETEL FIO NYLON ROÇADEIRA P/ STIHL FS COM FIO INCLUSO, PRETO, MANUAL | 1 | 480 | 480 | 480 | UN | 1 | UN | 6.1.2.001 - Equipamentos
0335 | UFV NORONHA VERDE - USO E CONSUMO | 1261317 | 30.04.0341 | FILME STRETCH | 3 | 480 | 160 | 160 | UN | 1 | UN | 4.1.1.001 - Material de uso e consumo
0335 | UFV NORONHA VERDE - USO E CONSUMO | 862311 | 30.04.0247 | FILME STRECH 4/1 | 11 | 478.3714 | 43.4881 | 58 | KG | 1 | KG | 4.1.1.001 - Material de uso e consumo
0335 | UFV NORONHA VERDE - USO E CONSUMO | 18792 | 26.01.0003 | CAPA DE CHUVA PVC LAMINADO SEM FORRO TAM. G | 30 | 477.274 | 15.9091 | 15.2705 | UN | 1 | UN | 4.3.4.001 - Equipamento de proteção individual
0335 | UFV NORONHA VERDE - USO E CONSUMO | 871346 | 09.08.0057 | CAIXA GORDURA 52.5X29X49.5CM | 3 | 477.06 | 159.02 | 159.02 | UN | 1 | UN | 3.8.1.009 - Artefatos pré-moldados de concreto
0335 | UFV NORONHA VERDE - USO E CONSUMO | 24376 | 16.03.0092 | TINTA ESMALTE FOSCO BRANCO NEVE 900ML NBR 11702 | 2 | 476 | 238 | 238 | UN | 1 | UN | 3.8.1.016 - Pinturas
0335 | UFV NORONHA VERDE - USO E CONSUMO | 35328 | 21.03.0009 | CAIXA PLÁSTICA 55,5CM X 36,00CM X 31,00CM | 7 | 476 | 68 | 68 | UN | 1 | UN | 3.8.1.020 - Paisagismo
0335 | UFV NORONHA VERDE - USO E CONSUMO | 863988 | 24.05.0023 | NÍVEL BOLHA 30CM | 7 | 476 | 68 | 68 | UN | 1 | UN | 3.8.2.001 - Ferramentas medição/aferição
0335 | UFV NORONHA VERDE - USO E CONSUMO | 1469483 | 06.01.0110 | ADITIVO FLUIDO PARA RADIADOR ROSA CONCENTRADO POWER BRIL | 24 | 475.2 | 19.8 | 19.8 | LT | 1 | UN | 3.1.6.001 - Combustível e lubrificantes
0335 | UFV NORONHA VERDE - USO E CONSUMO | 883098 | 24.46.0008 | CORTADOR RISCADEIRA PISO PORCELANATO 75 COM ACESSÓRIOS | 1 | 471 | 471 | 471 | UN | 1 | UN | 3.8.2.002 - Ferramentas manuais
0335 | UFV NORONHA VERDE - USO E CONSUMO | 1092833 | 24.05.0033 | NÍVEL ALUMÍNIO MAGNÉTICO 12'' | 16 | 469.76 | 29.36 | 29.36 | UN | 1 | UN | 3.8.2.001 - Ferramentas medição/aferição
0335 | UFV NORONHA VERDE - USO E CONSUMO | 750177 | 17.12.0429 | PLUG FEMEA 2P+T 20A | 34 | 469.52 | 13.8094 | 22.98 | UN | 1 | UN | 3.8.1.017 - Instalações elétricas/telefônicas/lógica
0335 | UFV NORONHA VERDE - USO E CONSUMO | 287889 | 17.12.0372 | INTERRUPTOR 01 TECLA SIMPLES | 85 | 468.35 | 5.51 | 5.51 | UN | 1 | UN | 3.8.1.017 - Instalações elétricas/telefônicas/lógica
0335 | UFV NORONHA VERDE - USO E CONSUMO | 1385282 | 17.17.0087 | RELÉ INTERRUPTOR DE HORÁRIO PARA COMANDO DE EQUIPAMENTOS | 2 | 466.69 | 233.345 | 142.5 | UN | 1 | UN | 3.8.1.017 - Instalações elétricas/telefônicas/lógica
0335 | UFV NORONHA VERDE - USO E CONSUMO | 1326811 | 17.20.0672 | MOLDE DE CONEXÃO, POR SOLDA EXOTÉRMICA, DE CABO PASSANTE DE COBRE 70 mm² , DIÂMETRO NOMINAL 19mm (3/4") | 3 | 465.18 | 155.06 | 155.06 | pç | 1 | UN | 3.8.1.017 - Instalações elétricas/telefônicas/lógica
0335 | UFV NORONHA VERDE - USO E CONSUMO | 1463586 | 17.01.1235 | CABO ELETRICO FLEXIVEL 0,6/1KV 1 X 50,00MM2 COBRE PVC CLASSE 5 VERDE NBR 7289 | 6.9 | 465.05 | 67.3986 | 67.3986 | M | 1 | M | 3.8.1.017 - Instalações elétricas/telefônicas/lógica
0335 | UFV NORONHA VERDE - USO E CONSUMO | 554091 | 26.02.0147 | BOTINA TIPO B - CA 32807 - N 38 | 8 | 464 | 58 | 58 | PAR | 1 | PAR | 4.3.4.001 - Equipamento de proteção individual
0335 | UFV NORONHA VERDE - USO E CONSUMO | 552229 | 26.03.0054 | CAPUZ DE SEGURANÇA TIPO TOUCA NINJA - AZUL TAM. G | 70 | 463.738 | 6.6249 | 6 | UN | 1 | UN | 4.3.4.001 - Equipamento de proteção individual
0335 | UFV NORONHA VERDE - USO E CONSUMO | 1384049 | 17.05.0122 | CAIXA DE LIGAÇÃO EM LIGA DE ALUMÍNIO TIPO “X” DN 20 MM (3/4" BSP) | 53 | 463.37 | 8.7428 | 8.28 | UN | 1 | UN | 3.8.1.017 - Instalações elétricas/telefônicas/lógica
0335 | UFV NORONHA VERDE - USO E CONSUMO | 861450 | 17.19.0051 | FITA ISOLANTE 18MMX10MT VERMELHA | 156 | 462.6092 | 2.9654 | 2.92 | UN | 1 | UN | 3.8.1.017 - Instalações elétricas/telefônicas/lógica
0335 | UFV NORONHA VERDE - USO E CONSUMO | 551135 | 26.01.0072 | COLETE REFLETIVO PARA SINALEIRO TAM M | 28 | 461.28 | 16.4743 | 15.94 | UN | 1 | UN | 4.3.4.001 - Equipamento de proteção individual
0335 | UFV NORONHA VERDE - USO E CONSUMO | 1462016 | 17.02.0898 | CONEXÃO (KN/KNT-S) DN 230 PTAC00570 | 17 | 459.34 | 27.02 | 27.02 | UN | 1 | UN | 3.8.1.018 - Instalações hidráulicas/sanitárias/industriais
0335 | UFV NORONHA VERDE - USO E CONSUMO | 57886 | 24.41.0065 | TORNO ENCANADOR FIXO Nº 4 | 1 | 457.15 | 457.15 | 457.15 | UN | 1 | UN | 3.8.2.002 - Ferramentas manuais
0335 | UFV NORONHA VERDE - USO E CONSUMO | 14219 | 17.12.0162 | PLUGUE INDUSTRIAL 2P+T 16A 220/240V AZUL NBR IEC 60309-1/IEC 60309-2 | 10 | 456.6 | 45.66 | 45.66 | UN | 1 | UN | 3.8.1.017 - Instalações elétricas/telefônicas/lógica
0335 | UFV NORONHA VERDE - USO E CONSUMO | 21163 | 34.02.0066 | FILTRO LUBRIFICANTE | 2 | 456 | 228 | 228 | UN | 1 | UN | 3.1.6.002 - Pneus e peças
0335 | UFV NORONHA VERDE - USO E CONSUMO | 33271 | 23.05.0112 | ARRUELA EM ALUMÍNIO PARA ELETRODUTO 10,00 MM X 16,00MM | 2 | 456 | 228 | 228 | UN | 1 | UN | 3.8.1.022 - Elementos de fixação
0335 | UFV NORONHA VERDE - USO E CONSUMO | 839825 | 06.04.0057 | ESPUMA EXPANSIVA | 12 | 456 | 38 | 38 | UN | 1 | UN | 3.8.1.006 - Aditivos e produtos químicos
0335 | UFV NORONHA VERDE - USO E CONSUMO | 53865 | 32.02.0023 | CINTA DE ELEVAÇÃO CAPACIDADE 2,0T COM 2,0M | 8 | 455.2 | 56.9 | 56.9 | UN | 1 | UN | 6.1.2.001 - Equipamentos
0335 | UFV NORONHA VERDE - USO E CONSUMO | 551136 | 26.01.0073 | COLETE REFLETIVO PARA SINALEIRO TAM G | 28 | 454 | 16.2143 | 14.1 | UN | 1 | UN | 4.3.4.001 - Equipamento de proteção individual
0335 | UFV NORONHA VERDE - USO E CONSUMO | 21778 | 30.03.0115 | DESINFETANTE LIQUIDO 5,00L | 48 | 452.3487 | 9.4239 | 9.45 | UN | 1 | UN | 4.1.1.003 - Material limpeza
0335 | UFV NORONHA VERDE - USO E CONSUMO | 19822 | 30.03.0095 | VASSOURA NYLON BASE PLASTICA | 45 | 450 | 10 | 10 | UN | 1 | UN | 4.1.1.003 - Material limpeza
0335 | UFV NORONHA VERDE - USO E CONSUMO | 23891 | 24.08.0021 | ALICATE DE CRIMPAGEM RÁPIDA PREMIUM FURUKAWA | 1 | 449 | 449 | 449 | UN | 1 | UN | 3.8.2.002 - Ferramentas manuais
0335 | UFV NORONHA VERDE - USO E CONSUMO | 19862 | 30.04.0031 | GARRAFA TERMICA PLÁSTICO 5,00L ALCA LATERAL | 8 | 448.2292 | 56.0288 | 53.29 | UN | 1 | UN | 4.1.1.001 - Material de uso e consumo
0335 | UFV NORONHA VERDE - USO E CONSUMO | 1330544 | 24.23.0037 | BOMBA PRESSURIZADORA DE ÁGUA 2CV 380V COM PRESSOTATO | 1 | 448 | 448 | 448 | UN | 1 | UN | 3.8.2.002 - Ferramentas manuais
0335 | UFV NORONHA VERDE - USO E CONSUMO | 1385082 | 17.01.1217 | CABO MONOPOLAR 4 MM², CONDUTOR EM COBRE ELETROLÍTICO NU, TÊMPERA MOLE, CLASSE 5, TENSÃO 0,6/1 KV, COR BRANCO | 75 | 447 | 5.96 | 4.28 | M | 1 | M | 3.8.1.017 - Instalações elétricas/telefônicas/lógica
0335 | UFV NORONHA VERDE - USO E CONSUMO | 18451 | 25.04.0001 | LÂMINA SERRA MANUAL AÇO BI METAL 300,00MM X 13,00MM X 0,60MM 18 DENTES | 30 | 445.68 | 14.856 | 14 | UN | 1 | UN | 3.8.2.004 - Consumíveis para corte, perfuração e desbaste
0335 | UFV NORONHA VERDE - USO E CONSUMO | 1382718 | 23.15.0039 | SUPORTE PARA FITA DE AÇO 1/2" COM PARAFUSO 1/2" | 42 | 444.72 | 10.5886 | 10.5886 | UN | 1 | UN | 3.8.1.022 - Elementos de fixação
0335 | UFV NORONHA VERDE - USO E CONSUMO | 21481 | 33.02.0038 | PARAFUSO 4F-7827 | 3 | 444 | 148 | 148 | UN | 1 | UN | 3.1.6.002 - Pneus e peças
0335 | UFV NORONHA VERDE - USO E CONSUMO | 53853 | 07.03.0005 | ARGAMASSA HÍBRIDA ALTO DESEMPENHO P/ANCORAGEM PESADA E CONEXÕES DE VERGALHÕES 500G | 3 | 444 | 148 | 148 | UN | 1 | UN | 3.8.1.007 - Argamassas
0335 | UFV NORONHA VERDE - USO E CONSUMO | 939450 | 26.13.0165 | CAMISA SOCIAL MANGA LONGA - G4 | 2 | 444 | 222 | 222 | UN | 1 | UN | 4.3.4.003 - Fardamentos
0335 | UFV NORONHA VERDE - USO E CONSUMO | 889036 | 17.16.0509 | CONECTOR SPLITBOLT 50 MM² COM RABICHO PFR-50 | 21 | 441 | 21 | 21 | UN | 1 | UN | 3.8.1.017 - Instalações elétricas/telefônicas/lógica
0335 | UFV NORONHA VERDE - USO E CONSUMO | 35098 | 30.01.0494 | PORTA CRACHÁ DE SILICONE VERTICAL | 50 | 440 | 8.8 | 8.8 | UN | 1 | UN | 4.1.1.001 - Material de uso e consumo
0335 | UFV NORONHA VERDE - USO E CONSUMO | 66333 | 25.05.0107 | SERRA COPO BIMETAL 76mm = 3" | 5 | 440 | 88 | 88 | UN | 1 | UN | 3.8.2.004 - Consumíveis para corte, perfuração e desbaste
0335 | UFV NORONHA VERDE - USO E CONSUMO | 426794 | 17.02.0493 | CONECTOR PARAFUSO FENDIDO (SPLIT BOLT) PARA CABO DE COBRE NU 70MM² | 20 | 440 | 22 | 22 | UN | 1 | UN | 3.8.1.017 - Instalações elétricas/telefônicas/lógica
0335 | UFV NORONHA VERDE - USO E CONSUMO | 858712 | 23.07.1388 | PARAFUSO SEXTAVADO AUTOBROCANTE 1" | 2000 | 440 | 0.22 | 0.22 | UN | 1 | UN | 3.8.1.022 - Elementos de fixação
0335 | UFV NORONHA VERDE - USO E CONSUMO | 1105400 | 27.01.0501 | SOLUÇÃO DE GLICOSE 50% 10ML | 2 | 440 | 220 | 220 | UN | 1 | UN | 4.3.4.006 - Medicamentos e primeiro socorros
0335 | UFV NORONHA VERDE - USO E CONSUMO | 1685480 | 19.08.0101 | TORNEIRA INOX DE BANCADA BAIXA PARA BWC | 2 | 439.8 | 219.9 | 219.9 | UN | 1 | UN | 3.8.1.018 - Instalações hidráulicas/sanitárias/industriais
0335 | UFV NORONHA VERDE - USO E CONSUMO | 222861 | 17.11.0844 | LUMINARIA EMERGENCIA 60LEDS BR SLIM NBR IEC 60598-1 | 10 | 439.44 | 43.944 | 65 | UN | 1 | UN | 3.8.1.017 - Instalações elétricas/telefônicas/lógica
0335 | UFV NORONHA VERDE - USO E CONSUMO | 19359 | 30.01.0079 | CANETA MARCADOR PERMANENTE AZUL | 50 | 438.6151 | 8.7723 | 4.85 | UN | 1 | UN | 4.1.1.002 - Material expediente
0335 | UFV NORONHA VERDE - USO E CONSUMO | 231002 | 26.11.0004 | MANGOTE DE RASPA DE COURO | 20 | 438.35 | 21.9175 | 21.9175 | UN | 1 | UN | 4.3.4.001 - Equipamento de proteção individual
0335 | UFV NORONHA VERDE - USO E CONSUMO | 32113 | 01.05.0016 | TELA SOLDADA AÇO CA-60 NERVURADO Q 283 10,00CM X 10,00CM FIO 6,0MM PAINEL 2,45 X 6,00M (4,48KG/M2) NBR 7481 | 1 | 436.87 | 436.87 | 436.87 | P14,7 | 14.7 | M2 | 3.8.1.001 - Aços e trefilados
0335 | UFV NORONHA VERDE - USO E CONSUMO | 478197 | 17.02.0519 | MANILHA SAPATILHA EM AÇO GALVANIZADO,CARGA RUPTURA 50KN | 16 | 436.46 | 27.2788 | 65 | UN | 1 | UN | 3.8.1.017 - Instalações elétricas/telefônicas/lógica
0335 | UFV NORONHA VERDE - USO E CONSUMO | 227995 | 26.13.0112 | CAMISA MALHA MOLETON - TAMANHO XXG - MODELO ESPORTE - GOLA CARECA MANGA LONGA COM PUNHO DE RIBANA | 15 | 435 | 29 | 29 | UN | 1 | UN | 4.3.4.003 - Fardamentos
0335 | UFV NORONHA VERDE - USO E CONSUMO | 1312867 | 24.32.0047 | COLETE PARA FERRAMENTA 510X600MM | 3 | 435 | 145 | 145 | UN | 1 | UN | 3.8.2.002 - Ferramentas manuais
0335 | UFV NORONHA VERDE - USO E CONSUMO | 138658 | 23.02.0309 | ABRAÇADEIRA TIPO U ½ | 675 | 433.8 | 0.6427 | 0.64 | UN | 1 | UN | 3.8.1.022 - Elementos de fixação
0335 | UFV NORONHA VERDE - USO E CONSUMO | 12543 | 17.02.0043 | TUBO ELETRODUTO POLIETILENO FLEXIVEL 50,00MM PRETO NBR 15465 | 100 | 433 | 4.33 | 4.33 | M | 1 | M | 3.8.1.017 - Instalações elétricas/telefônicas/lógica
0335 | UFV NORONHA VERDE - USO E CONSUMO | 562056 | 31.02.0143 | DESINGRIPANTE 300 ML | 36 | 432 | 12 | 12 | UN | 1 | UN | 3.1.6.001 - Combustível e lubrificantes
0335 | UFV NORONHA VERDE - USO E CONSUMO | 929934 | 28.01.0558 | PLACAS DE SINALIZAÇÃO DE EQUIPAMENTOS (EXTINTOR DE INCÊNDIO) | 27 | 432 | 16 | 16 | UN | 1 | UN | 3.8.1.023 - Comunicação visual e sinalização
0335 | UFV NORONHA VERDE - USO E CONSUMO | 55065 | 17.10.0196 | DISJUNTOR TRIFÁSICO 50A – 127/220V – 3000A NBR 60898 | 5 | 429.32 | 85.864 | 228 | UN | 1 | UN | 3.8.1.017 - Instalações elétricas/telefônicas/lógica
0335 | UFV NORONHA VERDE - USO E CONSUMO | 18843 | 26.03.0003 | CAPACETE COM ABA FRONTAL (TIPO II) C/ CARNEIRA - COR CINZA (CA-8562/25856/29792) | 44 | 429.31 | 9.757 | 11.767 | UN | 1 | UN | 4.3.4.001 - Equipamento de proteção individual
0335 | UFV NORONHA VERDE - USO E CONSUMO | 1656588 | 28.01.0753 | PLACA INDICATIVA ROTA DE SAIDA ESQUERDA EM ACO GALVANIZADO FOTOLUMINESCENTE 358X358MM | 4 | 428.04 | 107.01 | 107.01 | UN | 1 | UN | 3.8.1.023 - Comunicação visual e sinalização
0335 | UFV NORONHA VERDE - USO E CONSUMO | 18945 | 26.08.0007 | PROTETOR AUDITIVO TIPO PLUG/PRÉ-MOLDADO DE SILICONE - ATENUAÇÃO 17 Db (CA-5745/16197/11512) | 345 | 427.75 | 1.2399 | 1.7 | UN | 1 | UN | 4.3.4.001 - Equipamento de proteção individual
0335 | UFV NORONHA VERDE - USO E CONSUMO | 21344 | 30.05.0022 | AÇUCAR 1KG | 80 | 427.0688 | 5.3384 | 5.5 | UN | 1 | UN | 4.1.1.001 - Material de uso e consumo
0335 | UFV NORONHA VERDE - USO E CONSUMO | 59882 | 23.02.0279 | ABRAÇADEIRA GALVANIZADA TIPO ‘’D’’ 1.1/2’’ C/PARAFUSO | 24 | 426.57 | 17.7738 | 17.7738 | UN | 1 | UN | 3.8.1.022 - Elementos de fixação
0335 | UFV NORONHA VERDE - USO E CONSUMO | 548397 | 24.13.0022 | LIMA REDONDA 7/32 8" 200X5,5MM P/CORRENTE MOTOSSERRA | 30 | 425.66 | 14.1888 | 15.94 | UN | 1 | UN | 3.8.2.006 - Utensílios
0335 | UFV NORONHA VERDE - USO E CONSUMO | 21331 | 30.03.0109 | PANO DE CHÃO | 90 | 424.6 | 4.7178 | 4.5 | UN | 1 | UN | 4.1.1.003 - Material limpeza
0335 | UFV NORONHA VERDE - USO E CONSUMO | 228912 | 24.41.0107 | TORNO DE BANCADA NR 08 | 1 | 423.32 | 423.32 | 423.32 | UN | 1 | UN | 3.8.2.002 - Ferramentas manuais
0335 | UFV NORONHA VERDE - USO E CONSUMO | 876535 | 01.15.0168 | LUVA DE EMENDA DE 100MM | 3 | 423 | 141 | 141 | UN | 1 | UN | 3.8.1.001 - Aços e trefilados
0335 | UFV NORONHA VERDE - USO E CONSUMO | 1327892 | 08.02.0073 | MEIO BLOCO CANALETA 19X19X19 FCK MAIOR OU IGUAL 6MPA | 30 | 423 | 14.1 | 14.1 | UN | 1 | UN | 3.8.1.018 - Instalações hidráulicas/sanitárias/industriais
0335 | UFV NORONHA VERDE - USO E CONSUMO | 1484132 | 23.07.1609 | PARAFUSO ROSCA SOBERBA AÇO INOX CABEÇA SEXTAVADA 3/8" X 5/8" | 54 | 422.4 | 7.8222 | 4.1 | UN | 1 | UN | 3.8.1.022 - Elementos de fixação
0335 | UFV NORONHA VERDE - USO E CONSUMO | 937213 | 17.16.0523 | TERMINAL OLHAL A COMPRESSÃO 150MM² | 20 | 421.8 | 21.09 | 21.09 | UN | 1 | UN | 3.8.1.017 - Instalações elétricas/telefônicas/lógica
0335 | UFV NORONHA VERDE - USO E CONSUMO | 32850 | 30.01.0482 | PRESILHA JACARÉ PARA CRACHÁ | 5 | 420 | 84 | 84 | UN | 1 | UN | 4.1.1.002 - Material expediente
0335 | UFV NORONHA VERDE - USO E CONSUMO | 1467132 | 17.01.1282 | CABO ISOLADO 3 X 1,5 MM², ISOLAÇÃO 750 V, COR PRETA, TEMPERATURA CONTÍNUA DE 70 °C | 60 | 420 | 7 | 7 | M | 1 | M | 3.8.1.017 - Instalações elétricas/telefônicas/lógica
0335 | UFV NORONHA VERDE - USO E CONSUMO | 141718 | 30.01.0556 | POLASEAL A4 COM 100 UND | 5 | 418.55 | 83.71 | 83.71 | PCT | 1 | UN | 4.1.1.002 - Material expediente
0335 | UFV NORONHA VERDE - USO E CONSUMO | 140525 | 17.20.0229 | MOLDE PARA SOLDA EXOTÉRMICA - CABO 70MM2 X HASTE 3/4" "PASSANTE" | 2 | 418.4 | 209.2 | 219.8 | UN | 1 | UN | 3.8.1.017 - Instalações elétricas/telefônicas/lógica
0335 | UFV NORONHA VERDE - USO E CONSUMO | 1386770 | 17.20.0697 | BUCHA 2" C/TERMINAL DE ATERRAMENTO P/CABOS 16MM² | 12 | 418.2 | 34.85 | 32.89 | UN | 1 | UN | 3.1.1.001 - Material de uso e consumo
0335 | UFV NORONHA VERDE - USO E CONSUMO | 1467852 | 27.02.0218 | MASCARA LARÍNGEA TAMANHO 03 | 1 | 418 | 418 | 418 | CX | 1 | UN | 4.3.4.007 - Mobiliário médico/equipamentos/acessórios
0335 | UFV NORONHA VERDE - USO E CONSUMO | 1389118 | 17.02.0895 | CABO FLEX 16MM | 11.5 | 417.27 | 36.2843 | 39.98 | UN | 1 | UN | 3.8.1.017 - Instalações elétricas/telefônicas/lógica
0335 | UFV NORONHA VERDE - USO E CONSUMO | 21399 | 24.05.0011 | NÍVEL DE MÃO DE ALUMÍNIO 30 CM | 12 | 416.64 | 34.72 | 34.72 | UN | 1 | UN | 3.8.2.001 - Ferramentas medição/aferição
0335 | UFV NORONHA VERDE - USO E CONSUMO | 826194 | 17.20.0514 | CAIXA INSPEÇÃO DE ATERRAMENTO PVC, D300X300 | 12 | 414.48 | 34.54 | 34.54 | UN | 1 | UN | 3.8.1.022 - Elementos de fixação
0335 | UFV NORONHA VERDE - USO E CONSUMO | 1319424 | 28.01.0714 | PLACA DE SINALIZAÇÃO 60X40CM - CHAPA DE ZINCO - COM BARROTE | 4 | 412.44 | 103.11 | 103.11 | UN | 1 | UN | 3.8.1.023 - Comunicação visual e sinalização
0335 | UFV NORONHA VERDE - USO E CONSUMO | 1656805 | 28.01.0755 | PLACA DE SINALIZACAO PARA EXTINTOR DE INCENDIO TIPO CARRETA E11 - PICTOGRAMA FOTOLUMINESCENTE EM CHAPA METALICA 25X25CM | 10 | 412.2 | 41.22 | 41.22 | UN | 1 | UN | 3.8.1.023 - Comunicação visual e sinalização
0335 | UFV NORONHA VERDE - USO E CONSUMO | 884961 | 23.05.0253 | ARRUELA DE PRESSÃO M12 | 431 | 409.9 | 0.951 | 0.65 | UND | 1 | UND | 3.8.1.022 - Elementos de fixação
0335 | UFV NORONHA VERDE - USO E CONSUMO | 22726 | 32.12.0005 | TERMÔMETRO DIGITAL PORTÁTIL INFRAVERMELHO – MT 350 – COM LCD, MEDIDAS DE TEMPERATURA NA FAIXA DE -30 | 1 | 409.47 | 409.47 | 409.47 | UN | 1 | UN | 4.1.1.011 - Instrumentos para medição
0335 | UFV NORONHA VERDE - USO E CONSUMO | 224073 | 33.02.1266 | PARAFUSO 3/4" | 11 | 409 | 37.1818 | 20 | UN | 1 | UN | 3.1.6.002 - Pneus e peças
0335 | UFV NORONHA VERDE - USO E CONSUMO | 352398 | 24.41.0128 | SOQUETE SEXTAVADO IMPACTO LONGO 1/2" 13MM | 6 | 408 | 68 | 68 | UN | 1 | UN | 3.8.2.002 - Ferramentas manuais
0335 | UFV NORONHA VERDE - USO E CONSUMO | 557721 | 26.04.0099 | FITA DE ANCORAGEM SLING 22KN, 2M, AMARELO | 4 | 408 | 102 | 102 | UN | 1 | UN | 4.3.4.001 - Equipamento de proteção individual
0335 | UFV NORONHA VERDE - USO E CONSUMO | 731058 | 06.01.0086 | ADITIVO P/ RADIADOR | 6 | 408 | 68 | 68 | LT | 1 | UN | 3.8.1.006 - Aditivos e produtos químicos
0335 | UFV NORONHA VERDE - USO E CONSUMO | 136459 | 01.03.0013 | AÇO CARBONO CA-60 VERGALHÃO NERVURADO 5,0MM X 12 M NBR 7480 (0,154 KG/M) – CORTADO E DOBRADO | 66.2808 | 407.9508 | 6.1548 | 6.1548 | KG | 1 | KG | 3.8.1.001 - Aços e trefilados
0335 | UFV NORONHA VERDE - USO E CONSUMO | 55089 | 17.10.0220 | DISJUNTOR MONOFÁSICO 10A – 110/220V NBR 60898 | 26 | 407.95 | 15.6904 | 5.4 | UN | 1 | UN | 3.8.1.017 - Instalações elétricas/telefônicas/lógica
0335 | UFV NORONHA VERDE - USO E CONSUMO | 18108 | 24.14.0002 | MARRETA OITAVADA AÇO CARBONO 1,500KG | 7 | 406 | 58 | 58 | UN | 1 | UN | 3.8.2.002 - Ferramentas manuais
0335 | UFV NORONHA VERDE - USO E CONSUMO | 293946 | 17.09.0062 | BARRAMENTO TERRA 12 FUROS | 7 | 406 | 58 | 58 | UN | 1 | UN | 3.8.1.017 - Instalações elétricas/telefônicas/lógica
0335 | UFV NORONHA VERDE - USO E CONSUMO | 604210 | 17.02.0585 | TUBO ELET SOLD CL.A 20MM C/3MT TIGRE | 7 | 406 | 58 | 58 | UN | 1 | UN | 3.8.1.017 - Instalações elétricas/telefônicas/lógica
0335 | UFV NORONHA VERDE - USO E CONSUMO | 23538 | 25.03.0168 | BROCA AÇO RAPIDO 3/8 | 18 | 405.72 | 22.54 | 22.54 | UN | 1 | UN | 3.8.2.004 - Consumíveis para corte, perfuração e desbaste
0335 | UFV NORONHA VERDE - USO E CONSUMO | 65918 | 25.03.0242 | BROCA P/MADEIRA 12MM | 10 | 405.4 | 40.54 | 40.54 | UN | 1 | UN | 3.8.2.004 - Consumíveis para corte, perfuração e desbaste
0335 | UFV NORONHA VERDE - USO E CONSUMO | 557602 | 24.41.0202 | SOQUETE 1/2X 08MM SEXT. 015005 015005 19-10 GEDORE | 15 | 405 | 27 | 27 | UN | 1 | UN | 3.8.2.002 - Ferramentas manuais
0335 | UFV NORONHA VERDE - USO E CONSUMO | 60870 | 24.09.0330 | CHAVE SOQUETE TIPO MULTIDENTADA M13 COM GUIA E ENCAIXE DE 1/2 | 6 | 402 | 67 | 67 | UN | 1 | UN | 3.8.2.002 - Ferramentas manuais
0335 | UFV NORONHA VERDE - USO E CONSUMO | 1321002 | 17.07.0097 | CAIXA DE PASSAGEM DE SOBREPOR 15,00 CM X 15,00 CM X 8,00 CM EM PVC | 11 | 401.5 | 36.5 | 36.5 | UN | 1 | UN | 3.8.1.017 - Instalações elétricas/telefônicas/lógica
0335 | UFV NORONHA VERDE - USO E CONSUMO | 476066 | 32.12.0136 | TERMÔMETRO C/ ESCALA DE --10 + 50°C E SUBD. DE 0,5°C COM CERTIFICADO IPEM | 1 | 401 | 401 | 401 | UN | 1 | UN | 4.1.1.011 - Instrumentos para medição
0335 | UFV NORONHA VERDE - USO E CONSUMO | 18923 | 26.07.0001 | RESPIRADOR SEMI-FACIAL DESCARTÁVEL - PFF1 / P1 (POEIRA E/OU NÉVOAS) - TAM ÚNICO (CA-19491/11035/305 | 450 | 400.5 | 0.89 | 0.89 | UN | 1 | UN | 4.3.4.001 - Equipamento de proteção individual
0335 | UFV NORONHA VERDE - USO E CONSUMO | 1608985 | 24.25.0033 | SERRA COPO BIMETAL 64MM 2.1/2" | 5 | 400 | 80 | 80 | UN | 1 | UN | 3.8.2.003 - Ferramentas elétricas/pneumáticas
0335 | UFV NORONHA VERDE - USO E CONSUMO | 58427 | 33.02.0959 | CAPA PROTETORA 1617000163 | 10 | 399.9 | 39.99 | 39.99 | UN | 1 | UN | 3.1.6.002 - Pneus e peças
0335 | UFV NORONHA VERDE - USO E CONSUMO | 846434 | 24.41.0282 | MORSA PARA BANCADA 8" | 1 | 399.81 | 399.81 | 399.81 | UN | 1 | UN | 3.8.2.002 - Ferramentas manuais
0335 | UFV NORONHA VERDE - USO E CONSUMO | 549249 | 17.10.0357 | DISJUNTOR TRIFÁSICO 32A | 1 | 398 | 398 | 398 | UN | 1 | UN | 3.8.1.017 - Instalações elétricas/telefônicas/lógica
0335 | UFV NORONHA VERDE - USO E CONSUMO | 1662737 | 17.11.1156 | PLACA SAIDA DE EMERGENCIA AUTONOMA 24X18 CM, 5 LEDS, 30 LM, 220 V, BATERIA LITIO, AUTONOMIA 3 H | 6 | 397 | 66.1667 | 66.1667 | UN | 1 | UN | 3.8.1.017 - Instalações elétricas/telefônicas/lógica
0335 | UFV NORONHA VERDE - USO E CONSUMO | 1313781 | 33.02.3132 | FILTRO DE AR 1135-120-1601 | 5 | 396.25 | 79.25 | 79.25 | UN | 1 | UN | 3.1.6.002 - Pneus e peças
0335 | UFV NORONHA VERDE - USO E CONSUMO | 294251 | 23.07.1175 | PARAFUSO SEXTAVADO ALTO BROCANTE 1/4"X1" | 200 | 396 | 1.98 | 1.98 | UN | 1 | UN | 3.8.1.022 - Elementos de fixação
0335 | UFV NORONHA VERDE - USO E CONSUMO | 1465501 | 17.01.1249 | CABO MONOPOLAR 10 MM², EM COBRE NU, TÊMPERA MOLE, CLASSE 5, TENSÃO 0,6/1 KV, EM EPR, 90 °C, EM PVC, VERDE | 30 | 395.1 | 13.17 | 13.6 | M | 1 | M | 3.8.1.017 - Instalações elétricas/telefônicas/lógica
0335 | UFV NORONHA VERDE - USO E CONSUMO | 427429 | 17.16.0351 | CONECTOR ATERRAMENTO CU CABOS 25-70MM | 12 | 394.68 | 32.89 | 32.89 | UN | 1 | UN | 3.8.1.017 - Instalações elétricas/telefônicas/lógica
0335 | UFV NORONHA VERDE - USO E CONSUMO | 1685479 | 19.05.0030 | TANQUE DUPLO DE FIBRA 1200MM | 1 | 393.88 | 393.88 | 393.88 | UN | 1 | UN | 3.8.1.018 - Instalações hidráulicas/sanitárias/industriais
0335 | UFV NORONHA VERDE - USO E CONSUMO | 23814 | 26.10.0007 | CALÇA IMPERMEAVEL CONTRA LIQUIDOS E RESPINGOS EM TREVIRA–KP 400–COM BOTAS DE PVC ACOPLADAS–TAM XG | 3 | 393 | 131 | 131 | UN | 1 | UN | 4.3.4.001 - Equipamento de proteção individual
0335 | UFV NORONHA VERDE - USO E CONSUMO | 60674 | 26.02.0091 | BOTA IMPERMEÁVEL DE PVC CANO CURTO - COR PRETA - Nº 40 (CA-26629/10199/28286) | 4 | 392 | 98 | 98 | PAR | 1 | PAR | 4.3.4.001 - Equipamento de proteção individual
0335 | UFV NORONHA VERDE - USO E CONSUMO | 1330285 | 25.11.0075 | CORRENTE GALVANIZADA 8" | 3.056 | 391.17 | 128.0007 | 128.0007 | kg | 1 | kg | 3.8.2.006 - Utensílios
0335 | UFV NORONHA VERDE - USO E CONSUMO | 12140 | 17.01.0227 | CABO ELETRICO FLEXIVEL 0,6/1KV 1 X 2,50MM2 COBRE PVC CLASSE 4 AMARELO NBR 7288 | 10000 | 390 | 0.039 | 0.039 | M | 1 | M | 3.8.1.017 - Instalações elétricas/telefônicas/lógica
0335 | UFV NORONHA VERDE - USO E CONSUMO | 12141 | 17.01.0228 | CABO ELETRICO FLEXIVEL 0,6/1KV 1 X 2,50MM2 COBRE PVC CLASSE 4 AZUL NBR 7288 | 100 | 390 | 3.9 | 3.9 | M | 1 | M | 3.8.1.017 - Instalações elétricas/telefônicas/lógica
0335 | UFV NORONHA VERDE - USO E CONSUMO | 12145 | 17.01.0232 | CABO ELETRICO FLEXIVEL 0,6/1KV 1 X 2,50MM2 COBRE PVC CLASSE 4 VERDE NBR 7288 | 100 | 390 | 3.9 | 3.9 | M | 1 | M | 3.8.1.017 - Instalações elétricas/telefônicas/lógica
0335 | UFV NORONHA VERDE - USO E CONSUMO | 12146 | 17.01.0233 | CABO ELETRICO FLEXIVEL 0,6/1KV 1 X 2,50MM2 COBRE PVC CLASSE 4 VERMELHO NBR 7288 | 100 | 390 | 3.9 | 3.9 | M | 1 | M | 3.8.1.017 - Instalações elétricas/telefônicas/lógica
0335 | UFV NORONHA VERDE - USO E CONSUMO | 22372 | 24.09.0214 | JOGO DE CHAVE SOQUETE 1/2 A 120MM | 1 | 390 | 390 | 390 | UN | 1 | UN | 3.8.2.002 - Ferramentas manuais
0335 | UFV NORONHA VERDE - USO E CONSUMO | 273478 | 29.03.0183 | ASPIRADOR DE PÓ | 1 | 389 | 389 | 389 | UN | 1 | UN | 4.1.1.009 - Eletro eletrônico e acessórios
0335 | UFV NORONHA VERDE - USO E CONSUMO | 839622 | 17.19.0045 | FITA ISOLANTE 19MMX5M BRANCA | 152 | 388.96 | 2.5589 | 1.46 | UN | 1 | UN | 3.8.1.017 - Instalações elétricas/telefônicas/lógica
0335 | UFV NORONHA VERDE - USO E CONSUMO | 19595 | 30.01.0315 | PASTA SANFONADA POLIPROPILENO CRISTAL A4 C/ 12 DIVISÓRIAS | 17 | 388.44 | 22.8494 | 25.57 | UN | 1 | UN | 4.1.1.002 - Material expediente
0335 | UFV NORONHA VERDE - USO E CONSUMO | 143063 | 24.41.0099 | FERRO DE SOLDAR PROFISSIONAL PLUS 40 | 1 | 388 | 388 | 388 | UN | 1 | UN | 3.8.2.002 - Ferramentas manuais
0335 | UFV NORONHA VERDE - USO E CONSUMO | 19547 | 30.01.0267 | PAPEL A4 BRANCO 210,00MM X 297,00MM 75G/M2 PCT 500FLS | 15 | 387.1235 | 25.8083 | 25.75 | UN | 1 | UN | 4.1.1.002 - Material expediente
0335 | UFV NORONHA VERDE - USO E CONSUMO | 221489 | 24.08.0039 | ALICATE DE PRENSA CRIMPAR TERMINAIS | 2 | 386.24 | 193.12 | 193.12 | UN | 1 | UN | 3.8.2.002 - Ferramentas manuais
0335 | UFV NORONHA VERDE - USO E CONSUMO | 1539891 | 24.09.0715 | CHAVE COMBINADA INCLINADA ACO CARBONO 19/32" | 1 | 386 | 386 | 386 | UN | 1 | UN | 3.8.2.002 - Ferramentas manuais
0335 | UFV NORONHA VERDE - USO E CONSUMO | 1330098 | 24.36.0009 | FACÃO CANA 14" | 3 | 384 | 128 | 128 | UN | 1 | UN | 6.1.2.001 - Equipamentos
0335 | UFV NORONHA VERDE - USO E CONSUMO | 1681000 | 01.09.0417 | CANTONEIRA BICROMATIZADA 40X20MM | 355 | 383.4 | 1.08 | 1.08 | UN | 1 | UN | 3.8.1.001 - Aços e trefilados
0335 | UFV NORONHA VERDE - USO E CONSUMO | 1465889 | 23.10.0065 | CHUMBADOR MECÂNICO COM PARAFUSO, DE AÇO COM GALVANIZAÇÃO ELETROLÍTICA, BITOLA 3/8" X 2.1/2" DE COMP | 119 | 381.56 | 3.2064 | 4.04 | UN | 1 | UN | 3.8.1.022 - Elementos de fixação
0335 | UFV NORONHA VERDE - USO E CONSUMO | 24041 | 26.02.0049 | BOTINA NOBUCK C/ CADARÇO E BIQUEIRA - COR MARROM - Nº 40 (CA-28108/13808/26706/26710) | 3 | 381.5 | 127.1667 | 119.5 | PAR | 1 | PAR | 4.3.4.001 - Equipamento de proteção individual
0335 | UFV NORONHA VERDE - USO E CONSUMO | 290267 | 29.01.0731 | SWITCH HIKVISION DS-3E0318P E/M 16 M POE PORT 0067390 | 1 | 381.48 | 381.48 | 381.48 | UN | 1 | UN | 4.1.1.007 - Equipamentos e acessórios para informática
0335 | UFV NORONHA VERDE - USO E CONSUMO | 17884 | 24.07.0001 | TRENA CURTA 5,00M CAIXA FECHADA PLASTICA FITA AÇO TEMPERADO | 20 | 380 | 19 | 19 | UN | 1 | UN | 3.8.2.001 - Ferramentas medição/aferição
0335 | UFV NORONHA VERDE - USO E CONSUMO | 18581 | 25.09.0012 | CLIPS CABO AÇO LEVE AÇO INOX AISI 304 1/2" POLIDO | 10 | 380 | 38 | 38 | UN | 1 | UN | 3.8.2.006 - Utensílios
0335 | UFV NORONHA VERDE - USO E CONSUMO | 349305 | 33.02.1675 | TAMPA DO TANQUE (0000-350-0533) STIHL | 5 | 376.25 | 75.25 | 75.25 | UN | 1 | UN | 3.1.6.002 - Pneus e peças
0335 | UFV NORONHA VERDE - USO E CONSUMO | 388730 | 23.02.0346 | ABRAÇADEIRA TIPO U 1" | 670 | 376.06 | 0.5613 | 0.44 | UN | 1 | UN | 3.8.1.022 - Elementos de fixação
0335 | UFV NORONHA VERDE - USO E CONSUMO | 1063856 | 26.02.0209 | BOTA BOTINA NOBUCK MARLUVAS 50B26 PALM ANTIPERFURO COMPOSITE TAM 37 | 3 | 375 | 125 | 125 | UN | 1 | UN | 4.3.4.001 - Equipamento de proteção individual
0335 | UFV NORONHA VERDE - USO E CONSUMO | 556890 | 24.09.0505 | JOGO DE CHAVE PHILIPS DE 1/8” A ¼” COM ISOLAMENTO DE 1000V | 2 | 374.93 | 187.465 | 179.93 | UN | 1 | UN | 3.8.2.002 - Ferramentas manuais
0335 | UFV NORONHA VERDE - USO E CONSUMO | 1483891 | 18.08.0234 | REGISTRO DE ESFERA PPR DN 90 | 25 | 374.5 | 14.98 | 14.98 | UN | 1 | UN | 3.8.1.018 - Instalações hidráulicas/sanitárias/industriais
0335 | UFV NORONHA VERDE - USO E CONSUMO | 929609 | 17.16.0513 | TERMINAL OLHAL 150mm² | 20 | 373 | 18.65 | 18.65 | UN | 1 | UN | 3.8.1.017 - Instalações elétricas/telefônicas/lógica
0335 | UFV NORONHA VERDE - USO E CONSUMO | 1485534 | 17.14.0034 | CAIXA DE TOMADA PARA PERFILADO 38 X 38 MM COM TOMADA 2P+T 10 A 250 V | 26 | 371.8 | 14.3 | 14.3 | UN | 1 | UN | 3.8.1.017 - Instalações elétricas/telefônicas/lógica
0335 | UFV NORONHA VERDE - USO E CONSUMO | 34851 | 24.09.0268 | CHAVE COMBINADA 19,00MM AÇO CARBONO CROMADO | 5 | 370.92 | 74.184 | 88.23 | UN | 1 | UN | 3.8.2.002 - Ferramentas manuais
0335 | UFV NORONHA VERDE - USO E CONSUMO | 1014563 | 24.06.0007 | ALICATE PRENSA TERMINAL MANUAL 6MM | 2 | 370.78 | 185.39 | 185.39 | UN | 1 | UN | 3.8.2.002 - Ferramentas manuais
0335 | UFV NORONHA VERDE - USO E CONSUMO | 835621 | 17.16.0423 | CONECTOR GDTU HASTE CABO 5/8"X70mm2 | 11 | 370.04 | 33.64 | 33.64 | UN | 1 | UN | 3.8.1.017 - Instalações elétricas/telefônicas/lógica
0335 | UFV NORONHA VERDE - USO E CONSUMO | 1111896 | 23.02.0432 | ABRAÇADEIRA NYLON 4,8 X 370MM - COM PROTEÇÃO UV | 1000 | 370 | 0.37 | 0.37 | UN | 1 | UN | 3.8.1.022 - Elementos de fixação
0335 | UFV NORONHA VERDE - USO E CONSUMO | 1605182 | 17.09.0080 | BARRAMENTO PENTE TRIPOLAR 70A 20 DISJUNTORES | 1 | 370 | 370 | 370 | UN | 1 | UN | 3.8.1.017 - Instalações elétricas/telefônicas/lógica
0335 | UFV NORONHA VERDE - USO E CONSUMO | 280182 | 17.11.0908 | LUMINÁRIA PLAFON DE SOBREPOR BRANCO ILUMI NBR IEC 60598-1 | 68 | 369.2 | 5.4294 | 3.9 | UN | 1 | UN | 3.8.1.017 - Instalações elétricas/telefônicas/lógica
0335 | UFV NORONHA VERDE - USO E CONSUMO | 1485438 | 17.21.0115 | EMENDA INTERNA PERFURADA PARA ELETROCALHA 200 X 100 MM AÇO GALVANIZADO A QUENTE | 19 | 368.15 | 19.3763 | 19.3763 | UN | 1 | UN | 3.8.1.017 - Instalações elétricas/telefônicas/lógica
0335 | UFV NORONHA VERDE - USO E CONSUMO | 1096419 | 32.02.0369 | CINTA DE ELEVAÇÃO CAPACIDADE 6,0T COM 3,0M | 2 | 367.74 | 183.87 | 183.87 | UN | 1 | UN | 6.1.2.002 - Ferramentas e utensílios
0335 | UFV NORONHA VERDE - USO E CONSUMO | 884892 | 32.07.0173 | KIT MAÇARICO PORTATIL E GÁS MAP/PROPANO | 1 | 366.718 | 366.7182 | 395.59 | UND | 1 | UND | 6.1.2.001 - Equipamentos
0335 | UFV NORONHA VERDE - USO E CONSUMO | 840026 | 18.01.1267 | LUVA SIMPLES 50MM, ESGOTO SÉRIE NORMAL - TIGRE | 127 | 364.83 | 2.8727 | 2.85 | UN | 1 | UN | 3.8.1.018 - Instalações hidráulicas/sanitárias/industriais
0335 | UFV NORONHA VERDE - USO E CONSUMO | 21804 | 24.30.0005 | PNEU PARA CARRO DE MÃO 3,00/3,25 X 8" | 9 | 360 | 40 | 40 | UN | 1 | UN | 3.1.6.002 - Pneus e peças
0335 | UFV NORONHA VERDE - USO E CONSUMO | 137817 | 26.03.0034 | JUGULAR PARA CAPACETE C/ GRAMPOS | 200 | 360 | 1.8 | 1.8 | UN | 1 | UN | 4.3.4.001 - Equipamento de proteção individual
0335 | UFV NORONHA VERDE - USO E CONSUMO | 1384073 | 17.05.0123 | CAIXA DE LIGAÇÃO EM LIGA DE ALUMÍNIO TIPO “X”, COM 5 ENTRADAS ORTOGONAIS ROSQUEADAS, DN 25 MM (1" BSP) | 20 | 359.88 | 17.994 | 16.19 | UN | 1 | UN | 3.8.1.017 - Instalações elétricas/telefônicas/lógica
0335 | UFV NORONHA VERDE - USO E CONSUMO | 1605942 | 17.22.0152 | CINTA POSTE CIRCULAR 290 | 4 | 359.24 | 89.81 | 89.81 | UN | 1 | UN | 3.8.1.017 - Instalações elétricas/telefônicas/lógica
0335 | UFV NORONHA VERDE - USO E CONSUMO | 230631 | 29.01.0632 | MICROFONE SEM FIO | 1 | 359.1 | 359.1 | 359.1 | UN | 1 | UN | 4.1.1.007 - Equipamentos e acessórios para informática
0335 | UFV NORONHA VERDE - USO E CONSUMO | 1326735 | 17.16.0672 | CONECTOR DE LIGA DE COBRE, TIPO PARAFUSO FENDIDO, PARA DERIVAÇÃO DE 2 CABOS DE COBRE BITOLA 35 A 95mm² | 12 | 358.72 | 29.8933 | 26.59 | pç | 1 | UN | 3.8.1.017 - Instalações elétricas/telefônicas/lógica
0335 | UFV NORONHA VERDE - USO E CONSUMO | 32033 | 30.01.0478 | BOBINA TERMICA P/ RELÓGIO DE PONTO 57,00MM X 300,00M | 8 | 358.4 | 44.8 | 44.8 | UN | 1 | UN | 4.1.1.002 - Material expediente
0335 | UFV NORONHA VERDE - USO E CONSUMO | 275258 | 30.04.0167 | FRITADEIRA ELÉTRICA | 2 | 358 | 179 | 179 | UN | 1 | UN | 4.1.1.001 - Material de uso e consumo
0335 | UFV NORONHA VERDE - USO E CONSUMO | 1018878 | 17.02.0784 | LUVA GALVANIZADA PESADA 6" APOLO | 2 | 357.94 | 178.97 | 178.97 | UN | 1 | UN | 3.8.1.017 - Instalações elétricas/telefônicas/lógica
0335 | UFV NORONHA VERDE - USO E CONSUMO | 929722 | 13.06.0314 | DOBRADIÇA ZINCADA 3" | 36 | 357.28 | 9.9244 | 8.98 | UN | 1 | UN | 3.8.1.013 - Esquadrias e vidros
0335 | UFV NORONHA VERDE - USO E CONSUMO | 1320999 | 17.05.0120 | TAMPA 1 TECLA PARA CONDULETE PVC DE 1/2'' CINZA | 204 | 357 | 1.75 | 1.75 | UN | 1 | UN | 3.8.1.017 - Instalações elétricas/telefônicas/lógica
0335 | UFV NORONHA VERDE - USO E CONSUMO | 941848 | 16.04.0054 | THINNER SOLVENTE PARA TINTA 0,9L | 12 | 356.52 | 29.71 | 29.71 | UN | 1 | UN | 3.8.1.016 - Pinturas
0335 | UFV NORONHA VERDE - USO E CONSUMO | 21171 | 31.02.0019 | ÓLEO LUBRIFICANTE SAE 90 | 20 | 356.48 | 17.824 | 17.824 | L | 0.001 | M3 | 3.1.6.001 - Combustível e lubrificantes
0335 | UFV NORONHA VERDE - USO E CONSUMO | 32426 | 16.03.0015 | TINTA LATEX VINIL ACRÍLICO FOSCO CONCRETO GALÃO 3,60L NBR 11702 | 2 | 356 | 178 | 178 | G3,6L | 3.6 | L | 3.8.1.016 - Pinturas
0335 | UFV NORONHA VERDE - USO E CONSUMO | 1479362 | 17.02.0911 | BUCHA DE ACABAMENTO EM PVC PARA ELETRODUTO DN 3" – ROSCA BSP | 35 | 355.93 | 10.1694 | 13.5 | UN | 1 | UN | 3.7.1.018 - Serviço de instalações elétricas/telefônica/lógica
0335 | UFV NORONHA VERDE - USO E CONSUMO | 1475951 | 24.41.0404 | ESQUADRO COM CABO DE ALUMÍNIO 12" | 8 | 355.9 | 44.4875 | 42.8 | UN | 1 | UN | 4.1.1.002 - Material expediente
0335 | UFV NORONHA VERDE - USO E CONSUMO | 17934 | 24.09.0028 | CHAVE COMBINADA 1.1/8" AÇO CARBONO CROMADO | 3 | 355.12 | 118.3733 | 95.06 | UN | 1 | UN | 3.8.2.002 - Ferramentas manuais
0335 | UFV NORONHA VERDE - USO E CONSUMO | 950842 | 24.50.0005 | PENEIRA P/AREIA FINA E GROSSA | 3 | 354 | 118 | 118 | UN | 1 | UN | 3.8.2.002 - Ferramentas manuais
0335 | UFV NORONHA VERDE - USO E CONSUMO | 1672554 | 09.18.0060 | TAMPA DE CONCRETO ARMADO 35 X 108 X 6 CM | 4 | 353.8 | 88.45 | 88.45 | UN | 1 | UN | 3.8.1.009 - Artefatos pré-moldados de concreto
0335 | UFV NORONHA VERDE - USO E CONSUMO | 1461858 | 17.20.0703 | HASTE ATERRAMENTO 5/8" C/ 1,50 M | 4 | 352 | 88 | 88 | UN | 1 | UN | 3.8.1.017 - Instalações elétricas/telefônicas/lógica
0335 | UFV NORONHA VERDE - USO E CONSUMO | 226458 | 26.01.0034 | OMBREIRA DE RASPA | 12 | 350.4 | 29.2 | 29.2 | UN | 1 | UN | 4.3.4.001 - Equipamento de proteção individual
0335 | UFV NORONHA VERDE - USO E CONSUMO | 1257734 | 17.01.1166 | CABO DE REDE UTP CAT 5E F/UTP | 25 | 349.5 | 13.98 | 13.98 | M | 1 | M | 3.8.1.017 - Instalações elétricas/telefônicas/lógica
0335 | UFV NORONHA VERDE - USO E CONSUMO | 1610262 | 17.11.1143 | SOQUETE 7/8 SEXTAVADO | 6 | 349.2 | 58.2 | 58.2 | UN | 1 | UN | 3.8.1.017 - Instalações elétricas/telefônicas/lógica
0335 | UFV NORONHA VERDE - USO E CONSUMO | 1610264 | 17.11.1145 | SOQUETE 3/4 | 6 | 349.2 | 58.2 | 58.2 | UN | 1 | UN | 3.8.1.017 - Instalações elétricas/telefônicas/lógica
0335 | UFV NORONHA VERDE - USO E CONSUMO | 1328335 | 30.03.0554 | AMACIANTE PARA ROUPAS 5L | 4 | 348 | 87 | 87 | UN | 1 | UN | 4.1.1.001 - Material de uso e consumo
0335 | UFV NORONHA VERDE - USO E CONSUMO | 1330051 | 29.01.1603 | ROTEADOR WIFI 6 DUAL BAND AX 1600 INTELBRAS | 1 | 348 | 348 | 348 | UN | 1 | UN | 4.1.1.007 - Equipamentos e acessórios para informática
0335 | UFV NORONHA VERDE - USO E CONSUMO | 840014 | 18.01.1262 | TÊ SOLDÁVEL 50MM, PVC MARROM, ÁGUA FRIA - TIGRE | 28 | 346 | 12.3571 | 9.85 | UN | 1 | UN | 3.8.1.018 - Instalações hidráulicas/sanitárias/industriais
0335 | UFV NORONHA VERDE - USO E CONSUMO | 19501 | 30.01.0221 | GRAMPEADOR DE PAPEL P/ 40FOLHAS | 13 | 345.0728 | 26.5441 | 27.3 | UN | 1 | UN | 4.1.1.002 - Material expediente
0335 | UFV NORONHA VERDE - USO E CONSUMO | 292363 | 33.02.1582 | CABECOTE DE ASPIRAÇÃO (0000-350-3518) STIHL | 7 | 344.75 | 49.25 | 49.25 | UN | 1 | UN | 3.1.6.002 - Pneus e peças
0335 | UFV NORONHA VERDE - USO E CONSUMO | 548396 | 24.13.0021 | LIMA P/ENXADA 8" | 10 | 344.36 | 34.436 | 54.98 | UN | 1 | UN | 3.8.2.006 - Utensílios
0335 | UFV NORONHA VERDE - USO E CONSUMO | 962146 | 24.16.0019 | ALAVANCA EM AÇO LISO 7/8 X 1,50 METROS | 4 | 344 | 86 | 86 | UN | 1 | UN | 3.8.2.002 - Ferramentas manuais
0335 | UFV NORONHA VERDE - USO E CONSUMO | 141412 | 32.02.0178 | MANILHA CURVA GALVANIZADA 7/8” | 3 | 342.21 | 114.07 | 114.07 | UN | 1 | UN | 6.1.2.001 - Equipamentos
0335 | UFV NORONHA VERDE - USO E CONSUMO | 562813 | 24.40.0062 | TALHADEIRA MANUAL 19X250MM C/ EMPUNHADEIRA | 4 | 340.2 | 85.05 | 85.05 | UN | 1 | UN | 3.8.2.002 - Ferramentas manuais
0335 | UFV NORONHA VERDE - USO E CONSUMO | 1089381 | 26.01.0115 | COLETE REFLETIVO QSMS XG - LARANJA | 4 | 340 | 85 | 85 | UN | 1 | UN | 4.3.4.001 - Equipamento de proteção individual
0335 | UFV NORONHA VERDE - USO E CONSUMO | 16277 | 19.01.0004 | ASSENTO SANITARIO CONVENCIONAL SIMPLES POLIESTER BRANCO ALTO BRILHO TAMPA POLIPROPILENO FIX FERRAGEM | 20 | 338 | 16.9 | 16.9 | UN | 1 | UN | 3.8.1.018 - Instalações hidráulicas/sanitárias/industriais
0335 | UFV NORONHA VERDE - USO E CONSUMO | 23266 | 34.02.0374 | DOBRADIÇA DE PORTA NBR 7178 | 17 | 337.68 | 19.8635 | 98 | UN | 1 | UN | 3.1.6.002 - Pneus e peças
0335 | UFV NORONHA VERDE - USO E CONSUMO | 884965 | 24.08.0093 | ALICATE PARA MOLDE DE SOLDA EXOTERMICA | 3 | 337.2 | 112.4 | 112.4 | UND | 1 | UND | 3.8.2.002 - Ferramentas manuais
0335 | UFV NORONHA VERDE - USO E CONSUMO | 1461540 | 18.08.0233 | CAIXA SIFONADA GIRAFÁCIL COM GRELHA 150 X 170 X 75 MM | 6 | 336.6 | 56.1 | 56.1 | UN | 1 | UN | 3.8.1.018 - Instalações hidráulicas/sanitárias/industriais
0335 | UFV NORONHA VERDE - USO E CONSUMO | 1067619 | 26.12.0140 | TELA TAPUME POLIETILENO - ROLO DE 1,20MX 50,00M | 2 | 336 | 168 | 168 | UN | 1 | UN | 4.3.4.002 - Equipamento de proteção e sinalização coletiva
0335 | UFV NORONHA VERDE - USO E CONSUMO | 1170459 | 23.03.0178 | PREGO 1 1/2 X 13 | 7 | 336 | 48 | 48 | KG | 1 | KG | 3.8.1.022 - Elementos de fixação
0335 | UFV NORONHA VERDE - USO E CONSUMO | 18858 | 26.05.0004 | ÓCULOS DE SEGURANÇA PARA SOBREPOR ÓCULOS DE GRAU - LENTE INCOLOR (CA-6942/15618/18080) | 60 | 332.7 | 5.545 | 4.9 | UN | 1 | UN | 4.3.4.001 - Equipamento de proteção individual
0335 | UFV NORONHA VERDE - USO E CONSUMO | 34275 | 17.10.0177 | DISJUNTOR TRIPOLAR 63A NBR 60898 | 3 | 331.99 | 110.6633 | 238 | UN | 1 | UN | 3.8.1.017 - Instalações elétricas/telefônicas/lógica
0335 | UFV NORONHA VERDE - USO E CONSUMO | 278456 | 17.12.0358 | INTERRUPTOR DIFERENCIAL 4P 63A | 3 | 331.77 | 110.59 | 86.61 | UN | 1 | UN | 3.8.1.017 - Instalações elétricas/telefônicas/lógica
0335 | UFV NORONHA VERDE - USO E CONSUMO | 840004 | 18.01.1256 | JOELHO 90° SOLDÁVEL 50MM, PVC MARROM ÁGUA FRIA - TIGRE | 55 | 331.43 | 6.026 | 5.34 | UN | 1 | UN | 3.8.1.018 - Instalações hidráulicas/sanitárias/industriais
0335 | UFV NORONHA VERDE - USO E CONSUMO | 137049 | 17.07.0034 | CAIXA APARENTE DE SOBREPOR 2 RJ45 | 10 | 330 | 33 | 33 | UN | 1 | UN | 3.8.1.017 - Instalações elétricas/telefônicas/lógica
0335 | UFV NORONHA VERDE - USO E CONSUMO | 561345 | 24.09.0511 | CHAVE COMBINADA 46,00MM AÇO CARBONO | 1 | 330 | 330 | 330 | UN | 1 | UN | 3.8.2.002 - Ferramentas manuais
0335 | UFV NORONHA VERDE - USO E CONSUMO | 1465935 | 23.07.1596 | PARAFUSO AUTOATARRAXANTE AÇO CABEÇA PANELA GALV. QUENTE M10X50MM | 36 | 330 | 9.1667 | 9.5 | UN | 1 | UN | 3.1.1.001 - Material de uso e consumo
0335 | UFV NORONHA VERDE - USO E CONSUMO | 21289 | 16.05.0071 | BROXA RETANGULAR PVC 18 X 8 CM | 32 | 329.96 | 10.3113 | 29.98 | UN | 1 | UN | 3.8.1.016 - Pinturas
0335 | UFV NORONHA VERDE - USO E CONSUMO | 292640 | 33.02.1586 | LUBRIF 500 ML 8017 H (0781-389-3004) STIHL | 6 | 329.94 | 54.99 | 54.99 | UN | 1 | UN | 3.1.6.002 - Pneus e peças
0335 | UFV NORONHA VERDE - USO E CONSUMO | 743781 | 17.20.0499 | ABRAÇADEIRA 3,6X148MM, RESISTENTE À EXPOSIÇÃO SOLAR | 10 | 329.8 | 32.98 | 32.98 | UN | 1 | UN | 3.8.1.017 - Instalações elétricas/telefônicas/lógica
0335 | UFV NORONHA VERDE - USO E CONSUMO | 33548 | 19.01.0020 | ESPUDE P/ VASO SANITARIO | 22 | 329.56 | 14.98 | 14.98 | UN | 1 | UN | 3.8.1.018 - Instalações hidráulicas/sanitárias/industriais
0335 | UFV NORONHA VERDE - USO E CONSUMO | 58305 | 25.09.0101 | CABO DE AÇO 16,00 MM | 22 | 329.56 | 14.98 | 14.98 | UN | 1 | UN | 3.8.2.006 - Utensílios
0335 | UFV NORONHA VERDE - USO E CONSUMO | 16961 | 23.06.0042 | PORCA SEXTAVADA AÇO INOX 18.8 UNC 5/16" 18 FIOS ANSI/ASME B18.2.2 PASSIVADO | 33 | 329.34 | 9.98 | 9.98 | UN | 1 | UN | 3.8.1.022 - Elementos de fixação
0335 | UFV NORONHA VERDE - USO E CONSUMO | 1383568 | 17.20.0690 | PRESILHA EM LATÃO ESTRANHADO PARA FIXAÇÃO DE CABOS 35mm²-50mm FURO Ø8mm | 215 | 328.25 | 1.5267 | 1.46 | UN | 1 | UN | 3.8.1.017 - Instalações elétricas/telefônicas/lógica
0335 | UFV NORONHA VERDE - USO E CONSUMO | 748231 | 29.02.0415 | MESA QUADRADA PLÁSTICA 70CM BRANCA | 5 | 327.19 | 65.438 | 65.438 | UN | 1 | UN | 4.1.1.008 - Mobiliário e acessórios
0335 | UFV NORONHA VERDE - USO E CONSUMO | 19810 | 30.03.0083 | PASTILHA SANITARIA 35G EUCALIPTO | 170 | 327.05 | 1.9238 | 2 | UN | 1 | UN | 4.1.1.003 - Material limpeza
0335 | UFV NORONHA VERDE - USO E CONSUMO | 19616 | 30.01.0336 | PERFURADOR DE PAPEL 2 FUROS P/ 20FOLHAS | 9 | 325.92 | 36.2133 | 37.99 | UN | 1 | UN | 4.1.1.002 - Material expediente
0335 | UFV NORONHA VERDE - USO E CONSUMO | 32241 | 30.03.0157 | ALCOOL LIQUIDO DE LIMPEZA 500 ML | 57 | 325.6088 | 5.7124 | 5.41 | UN | 1 | UN | 4.1.1.001 - Material de uso e consumo
0335 | UFV NORONHA VERDE - USO E CONSUMO | 1607242 | 25.13.0156 | MANGOTE RADIADOR | 2 | 324.9 | 162.45 | 160.2 | UN | 1 | UN | 3.8.1.018 - Instalações hidráulicas/sanitárias/industriais
0335 | UFV NORONHA VERDE - USO E CONSUMO | 35386 | 24.32.0012 | BOLSA TIPO SACO, PARA TRANSPORTE DE CORDA | 3 | 323.4 | 107.8 | 107.8 | UN | 1 | UN | 6.1.2.002 - Ferramentas e utensílios
0335 | UFV NORONHA VERDE - USO E CONSUMO | 23699 | 33.02.0275 | TRINCO DE AÇO DA JANELA | 20 | 322.2 | 16.11 | 16.11 | UN | 1 | UN | 3.1.6.002 - Pneus e peças
0335 | UFV NORONHA VERDE - USO E CONSUMO | 750355 | 24.26.0007 | DISCO P/ SERRA CIRCULAR 7" | 10 | 321.7 | 32.17 | 32.17 | UN | 1 | UN | 3.8.2.004 - Consumíveis para corte, perfuração e desbaste
0335 | UFV NORONHA VERDE - USO E CONSUMO | 23124 | 30.03.0137 | NAFTALINA ANTE-ODOR BOLAS 10 UNIDADES | 145 | 321.4165 | 2.2167 | 1.85 | UN | 1 | UN | 4.1.1.001 - Material de uso e consumo
0335 | UFV NORONHA VERDE - USO E CONSUMO | 852408 | 31.02.0158 | OLEO HIDRAULICO ATF III-H | 1 | 321.21 | 321.21 | 321.21 | UN | 1 | UN | 3.1.6.001 - Combustível e lubrificantes
0335 | UFV NORONHA VERDE - USO E CONSUMO | 58874 | 24.09.0318 | JOGO DE CHAVE DE FENDA PHILLIPS ISOLADA DE 1/8" Á 7/16" | 2 | 320.36 | 160.18 | 160.18 | UN | 1 | UN | 3.8.2.002 - Ferramentas manuais
0335 | UFV NORONHA VERDE - USO E CONSUMO | 1685481 | 19.08.0102 | TORNEIRA INOX DE BANCADA PARA COZINHA | 1 | 319.96 | 319.96 | 319.96 | UN | 1 | UN | 3.8.1.018 - Instalações hidráulicas/sanitárias/industriais
0335 | UFV NORONHA VERDE - USO E CONSUMO | 734571 | 24.09.0571 | CHAVE INGLESA 12" | 5 | 319.5 | 63.9 | 63.9 | UN | 1 | UN | 3.8.2.002 - Ferramentas manuais
0335 | UFV NORONHA VERDE - USO E CONSUMO | 962258 | 16.04.0056 | SOLVENTE 101 THINNER SOLVELUSA | 1 | 318 | 318 | 318 | UN | 1 | UN | 3.8.1.016 - Pinturas
0335 | UFV NORONHA VERDE - USO E CONSUMO | 965629 | 17.07.0083 | CAIXA DE LUZ MONOFASICA FIBRA | 1 | 318 | 318 | 318 | UN | 1 | UN | 3.8.1.017 - Instalações elétricas/telefônicas/lógica
0335 | UFV NORONHA VERDE - USO E CONSUMO | 1461942 | 17.08.0224 | CAIXAS DE MEDIÇÃO LUZ TRIFÁSICO - PADRÃO NEOENERGIA | 1 | 318 | 318 | 318 | UN | 1 | UN | 3.8.1.017 - Instalações elétricas/telefônicas/lógica
0335 | UFV NORONHA VERDE - USO E CONSUMO | 16730 | 23.03.0042 | PREGO COMUM C/CABECA AÇO TEMPERADO 2" X 12 REF 16 X 21 | 15 | 317.1426 | 21.1429 | 19.8 | KG | 1 | KG | 3.8.1.022 - Elementos de fixação
0335 | UFV NORONHA VERDE - USO E CONSUMO | 1104586 | 24.07.0039 | TRENA 05MX18MM C/TRAVA | 16 | 316.8 | 19.8 | 19.8 | UN | 1 | UN | 3.8.2.001 - Ferramentas medição/aferição
0335 | UFV NORONHA VERDE - USO E CONSUMO | 548421 | 25.05.0122 | SERRA COPO AÇO CARBONO 22MM | 2 | 316 | 158 | 158 | UN | 1 | UN | 3.8.2.004 - Consumíveis para corte, perfuração e desbaste
0335 | UFV NORONHA VERDE - USO E CONSUMO | 22006 | 30.03.0119 | RODO PLÁSTICO BORRACHA SIMPLES 40CM | 42 | 315 | 7.5 | 7.5 | UN | 1 | UN | 4.1.1.003 - Material limpeza
0335 | UFV NORONHA VERDE - USO E CONSUMO | 1261244 | 18.03.0197 | NIPLE DUPLO, CLASSE 10, DE FERRO FUNDIDO MALEÁVEL DN. 1½". | 7 | 314.44 | 44.92 | 44.92 | UN | 1 | UN | 3.8.1.018 - Instalações hidráulicas/sanitárias/industriais
0335 | UFV NORONHA VERDE - USO E CONSUMO | 959727 | 33.02.2795 | JUNTA DO CILINDRO 0,5 mm - 1135-029-2300 | 8 | 314 | 39.25 | 39.25 | UN | 1 | UN | 3.1.6.002 - Pneus e peças
0335 | UFV NORONHA VERDE - USO E CONSUMO | 136668 | 26.01.0022 | MACACÃO TIPO JARDINEIRA TAM. GG C/ BOTA IMPERMEABILIZANTE Nº45 | 2 | 312 | 156 | 156 | UN | 1 | UN | 4.3.4.001 - Equipamento de proteção individual
0335 | UFV NORONHA VERDE - USO E CONSUMO | 1614920 | 17.08.0254 | BARRAMENTO PENTE 63A 12 POLOS TRIFASICO DIN | 7 | 311.87 | 44.5529 | 31.05 | UN | 1 | UN | 3.8.1.017 - Instalações elétricas/telefônicas/lógica
0335 | UFV NORONHA VERDE - USO E CONSUMO | 1063858 | 26.02.0211 | BOTA BOTINA NOBUCK MARLUVAS 50B26 PALM ANTIPERFURO COMPOSITE TAM 39 | 2 | 311 | 155.5 | 125 | UN | 1 | UN | 4.3.4.001 - Equipamento de proteção individual
0335 | UFV NORONHA VERDE - USO E CONSUMO | 19328 | 30.01.0048 | CANETA ESFEROGRÁFICA PONTA FINA AZUL | 153 | 310.4328 | 2.029 | 0.66 | UN | 1 | UN | 4.1.1.002 - Material expediente
0335 | UFV NORONHA VERDE - USO E CONSUMO | 56968 | 25.05.0096 | SERRA COPO BIMETAL 51mm = 2" | 5 | 310 | 62 | 62 | UN | 1 | UN | 3.8.2.004 - Consumíveis para corte, perfuração e desbaste
0335 | UFV NORONHA VERDE - USO E CONSUMO | 1258240 | 17.16.0628 | TERMINAL COMPRESSÃO MACIÇO CURTO TCM 70,0MM | 15 | 309.75 | 20.65 | 20.65 | UN | 1 | UN | 3.8.1.017 - Instalações elétricas/telefônicas/lógica
0335 | UFV NORONHA VERDE - USO E CONSUMO | 869641 | 26.12.0125 | CADEADO LOTO BLOQUEIO 38MM HASTE CROMADA (VERMELHO) | 7 | 308.07 | 44.01 | 44.01 | UN | 1 | UN | 4.3.4.002 - Equipamento de proteção e sinalização coletiva
0335 | UFV NORONHA VERDE - USO E CONSUMO | 876698 | 30.04.0249 | GARRAFA DE CAFÉ | 4 | 306.4 | 76.6 | 76.6 | UN | 1 | UN | 4.1.1.001 - Material de uso e consumo
0335 | UFV NORONHA VERDE - USO E CONSUMO | 23183 | 29.02.0060 | GUARDA ROUPAS SOLTEIRO 3 PORTAS 2 GAVETAS | 1 | 306.06 | 306.06 | 306.06 | UN | 1 | UN | 4.1.1.008 - Mobiliário e acessórios
0335 | UFV NORONHA VERDE - USO E CONSUMO | 946720 | 24.08.0120 | TORQUESA PEQUENA | 10 | 305.6 | 30.56 | 30.56 | UN | 1 | UN | 3.8.2.002 - Ferramentas manuais
0335 | UFV NORONHA VERDE - USO E CONSUMO | 945740 | 16.05.0188 | GARFO P/ ROLO DE LÃ DE 23CM | 25 | 304.286 | 12.1714 | 7.8 | UN | 1 | UN | 3.8.1.016 - Pinturas
0335 | UFV NORONHA VERDE - USO E CONSUMO | 1656095 | 28.01.0746 | PLACA SINALIZACAO SAIDA DE EMERGENCIA S1 EM PVC FOTOLUMINESCENTE 300 X 150 MM | 15 | 303.75 | 20.25 | 20.25 | UN | 1 | UN | 3.8.1.023 - Comunicação visual e sinalização
0335 | UFV NORONHA VERDE - USO E CONSUMO | 1656096 | 28.01.0747 | PLACA SINALIZACAO SAIDA DE EMERGENCIA S2 EM PVC FOTOLUMINESCENTE 300 X 150 MM | 15 | 303.75 | 20.25 | 20.25 | UN | 1 | UN | 3.8.1.023 - Comunicação visual e sinalização
0335 | UFV NORONHA VERDE - USO E CONSUMO | 1656585 | 28.01.0750 | PLACA DE ADVERTENCIA RISCO DE CHOQUE ELETRICO EM PVC FOTOLUMINESCENTE A5 200X150MM | 15 | 303.75 | 20.25 | 20.25 | UN | 1 | UN | 3.8.1.023 - Comunicação visual e sinalização
0335 | UFV NORONHA VERDE - USO E CONSUMO | 884954 | 17.20.0599 | CAIXA DE INSPEÇÃO EM PVC - 200X200MM | 21 | 302.98 | 14.4276 | 22.98 | UND | 1 | UND | 3.8.1.017 - Instalações elétricas/telefônicas/lógica
0335 | UFV NORONHA VERDE - USO E CONSUMO | 349007 | 24.09.0388 | CHAVE COMBINADA DE 1” | 4 | 302.64 | 75.66 | 75.66 | UN | 1 | UN | 3.8.2.002 - Ferramentas manuais
0335 | UFV NORONHA VERDE - USO E CONSUMO | 14208 | 17.12.0151 | PLUGUE 2P + T PADRAO BRASILEIRO 10A 250V C/PRENSA CABO NBR 14136 | 27 | 302.52 | 11.2044 | 198 | UN | 1 | UN | 3.8.1.017 - Instalações elétricas/telefônicas/lógica
0335 | UFV NORONHA VERDE - USO E CONSUMO | 833727 | 27.01.0398 | SABONETE ANTISSEPTICO COM PHMB | 4 | 302.4 | 75.6 | 75.6 | UN | 1 | UN | 4.3.4.006 - Medicamentos e primeiro socorros
0335 | UFV NORONHA VERDE - USO E CONSUMO | 57873 | 27.01.0123 | ÁLCOOL ETÍLICO HIDRATADO 70º INPM 1000ML | 32 | 302 | 9.4375 | 16 | UN | 1 | UN | 4.3.4.006 - Medicamentos e primeiro socorros
0335 | UFV NORONHA VERDE - USO E CONSUMO | 144566 | 30.03.0262 | PASTA PINHO 1, 0 LITRO | 30 | 300 | 10 | 10 | UN | 1 | UN | 4.1.1.003 - Material limpeza
0335 | UFV NORONHA VERDE - USO E CONSUMO | 390194 | 33.03.0124 | REFIL CONSERTO DE PNEUS SEM CÂMARA | 2 | 300 | 150 | 150 | UN | 1 | UN | 3.1.6.002 - Pneus e peças
0335 | UFV NORONHA VERDE - USO E CONSUMO | 734024 | 24.20.0014 | RÉGUA DE ALUMÍNIO - 2M | 4 | 300 | 75 | 75 | UN | 1 | UN | 3.8.2.002 - Ferramentas manuais
0335 | UFV NORONHA VERDE - USO E CONSUMO | 1009352 | 31.02.0173 | FLUIDO FREIO DOT4 LV BAIXO VISCO 500ML | 6 | 299.85 | 49.975 | 49.975 | UN | 1 | UN | 3.1.6.001 - Combustível e lubrificantes
0335 | UFV NORONHA VERDE - USO E CONSUMO | 60803 | 19.01.0024 | CABO DE AÇO DUAL FLUX | 20 | 299.6 | 14.98 | 14.98 | UN | 1 | UN | 3.8.1.018 - Instalações hidráulicas/sanitárias/industriais
0335 | UFV NORONHA VERDE - USO E CONSUMO | 24256 | 29.03.0074 | SANDUICHEIRA 220V | 4 | 299.13 | 74.7825 | 89.665 | UN | 1 | UN | 4.1.1.009 - Eletro eletrônico e acessórios
0335 | UFV NORONHA VERDE - USO E CONSUMO | 57515 | 23.06.0152 | PORCA LOSANGULAR C/ PINO 1/4" | 78 | 298.66 | 3.829 | 3.9 | UN | 1 | UN | 3.8.1.022 - Elementos de fixação
0335 | UFV NORONHA VERDE - USO E CONSUMO | 21341 | 24.23.0004 | BOMBA MANUAL DE AR PARA ENCHER PNEUS 45 CM | 1 | 298 | 298 | 298 | UN | 1 | UN | 3.8.2.002 - Ferramentas manuais
0335 | UFV NORONHA VERDE - USO E CONSUMO | 32840 | 32.07.0035 | MAÇARICO DE CORTE 470MM | 1 | 298 | 298 | 298 | UN | 1 | UN | 6.1.2.001 - Equipamentos
0335 | UFV NORONHA VERDE - USO E CONSUMO | 1062573 | 13.04.0012 | PORTA SANFONADA BRANCO NEVE 70CM POLIFORT | 1 | 298 | 298 | 298 | UN | 1 | UN | 3.8.1.013 - Esquadrias e vidros
0335 | UFV NORONHA VERDE - USO E CONSUMO | 1599872 | 26.02.0237 | BOTA IMPERMEÁVEL DE PVC CANO CURTO - COR PRETA - Nº 35 (CA-37456) | 1 | 298 | 298 | 298 | UN | 1 | UN | 4.3.4.001 - Equipamento de proteção individual
0335 | UFV NORONHA VERDE - USO E CONSUMO | 1659747 | 23.05.0312 | ARRUELA LISA EM ACO GALVANIZADO A FOGO M12 | 59 | 298 | 5.0508 | 2.5 | UN | 1 | UN | 3.8.1.022 - Elementos de fixação
0335 | UFV NORONHA VERDE - USO E CONSUMO | 17931 | 24.09.0025 | CHAVE COMBINADA 11,00MM AÇO CARBONO CROMADO | 6 | 297.66 | 49.61 | 57.49 | UN | 1 | UN | 3.8.2.002 - Ferramentas manuais
0335 | UFV NORONHA VERDE - USO E CONSUMO | 1616859 | 17.19.0083 | TERMO RETRATIL BITOLA 300 (AZUL) | 18 | 296.82 | 16.49 | 16.49 | UN | 1 | UN | 3.8.1.017 - Instalações elétricas/telefônicas/lógica
0335 | UFV NORONHA VERDE - USO E CONSUMO | 1016039 | 17.20.0628 | SOLDA EM FIO | 37 | 296 | 8 | 8 | UN | 1 | UN | 3.8.1.017 - Instalações elétricas/telefônicas/lógica
0335 | UFV NORONHA VERDE - USO E CONSUMO | 559567 | 24.41.0220 | SOQUETE SEXTAVADO 1/2'' X 22 MM | 16 | 295.2 | 18.45 | 17.94 | UN | 1 | UN | 3.8.2.002 - Ferramentas manuais
0335 | UFV NORONHA VERDE - USO E CONSUMO | 1250054 | 25.01.0247 | DISCO DE DESBATE 4'' | 50 | 295 | 5.9 | 5.9 | UN | 1 | UN | 3.8.2.004 - Consumíveis para corte, perfuração e desbaste
0335 | UFV NORONHA VERDE - USO E CONSUMO | 35465 | 24.09.0274 | CHAVE CATRACA ENCAIXE 1/2 | 5 | 294.7 | 58.94 | 58.94 | UN | 1 | UN | 3.8.2.002 - Ferramentas manuais
0335 | UFV NORONHA VERDE - USO E CONSUMO | 17943 | 24.09.0037 | CHAVE COMBINADA 18,00MM AÇO CARBONO CROMADO | 5 | 294.16 | 58.832 | 69.54 | UN | 1 | UN | 3.8.2.002 - Ferramentas manuais
0335 | UFV NORONHA VERDE - USO E CONSUMO | 1488428 | 26.02.0236 | BOTA CANO CURTO NUMERO 38 | 3 | 294 | 98 | 98 | UN | 1 | UN | 4.3.4.001 - Equipamento de proteção individual
0335 | UFV NORONHA VERDE - USO E CONSUMO | 17894 | 24.08.0002 | ALICATE BICO LONGO 6" AÇO CROMO-VANADIO S/ISOLAMENTO | 6 | 293.58 | 48.93 | 48.93 | UN | 1 | UN | 3.8.2.002 - Ferramentas manuais
0335 | UFV NORONHA VERDE - USO E CONSUMO | 230407 | 27.01.0268 | FLORATIL CÁPSULAS | 5 | 293.5 | 58.7 | 58.7 | UN | 1 | UN | 4.3.4.006 - Medicamentos e primeiro socorros
0335 | UFV NORONHA VERDE - USO E CONSUMO | 1677141 | 17.02.0947 | LUVA DE ALUMINIO COM ROSCA TIPO PESADO 1" BSP | 38 | 291.84 | 7.68 | 7.68 | UN | 1 | UN | 3.8.1.017 - Instalações elétricas/telefônicas/lógica
0335 | UFV NORONHA VERDE - USO E CONSUMO | 1330144 | 17.20.0679 | HASTE DE ATERRAMENTO 5/8" 1 METRO | 5 | 290 | 58 | 58 | UN | 1 | UN | 3.8.1.017 - Instalações elétricas/telefônicas/lógica
0335 | UFV NORONHA VERDE - USO E CONSUMO | 938325 | 29.01.1316 | TESTADOR DE CABO RJ45/RJ11 COM POE + VOLTIMETRO 2FLEX | 1 | 289.9 | 289.9 | 289.9 | UN | 1 | UN | 4.1.1.007 - Equipamentos e acessórios para informática
0335 | UFV NORONHA VERDE - USO E CONSUMO | 1312594 | 33.02.3121 | JOGO DE ROLETE ANULAR 3/8 7D 1128-007-1000 | 1 | 289.25 | 289.25 | 289.25 | UN | 1 | UN | 3.1.6.002 - Pneus e peças
0335 | UFV NORONHA VERDE - USO E CONSUMO | 844080 | 17.12.0436 | TOMADA SIMPLES PARA CONDULETE 3/4" 2P+T 10A | 48 | 288.96 | 6.02 | 7.12 | UN | 1 | UN | 3.8.1.017 - Instalações elétricas/telefônicas/lógica
0335 | UFV NORONHA VERDE - USO E CONSUMO | 1485197 | 19.01.0061 | PERFIL CANTONEIRA EM AÇO TIPO L 1 1/2" X 1/8" COMPRIMENTO 875 MM | 3 | 288.9 | 96.3 | 70.4 | UN | 1 | UN | 3.8.1.001 - Aços e trefilados
0335 | UFV NORONHA VERDE - USO E CONSUMO | 279641 | 17.12.0359 | INTERRUPTOR DIFERENCIAL 4P 40A | 2 | 288.28 | 144.14 | 144.14 | UN | 1 | UN | 3.8.1.017 - Instalações elétricas/telefônicas/lógica
0335 | UFV NORONHA VERDE - USO E CONSUMO | 33097 | 17.12.0239 | TOMADA 2P +T DUPLA SISTEMA X | 6 | 288 | 48 | 48 | UN | 1 | UN | 3.8.1.017 - Instalações elétricas/telefônicas/lógica
0335 | UFV NORONHA VERDE - USO E CONSUMO | 608439 | 30.03.0365 | BALDE PLÁSTICO 20 L | 6 | 288 | 48 | 48 | UN | 1 | UN | 4.1.1.003 - Material limpeza
0335 | UFV NORONHA VERDE - USO E CONSUMO | 880315 | 24.35.0013 | CABO DE ENXADA 1,80M C/ CORTE | 6 | 288 | 48 | 48 | UN | 1 | UN | 3.8.2.002 - Ferramentas manuais
0335 | UFV NORONHA VERDE - USO E CONSUMO | 1107852 | 13.06.0363 | FERROLHO CHATO 7" (175MM) | 16 | 288 | 18 | 18 | UN | 1 | UN | 3.8.1.013 - Esquadrias e vidros
0335 | UFV NORONHA VERDE - USO E CONSUMO | 1615084 | 17.02.0926 | LUVA DE PVC RIGIDO, DIAMETRO NOMINAL 85 MM, COM ROSCA, REFERENCIA DE BITOLA 3" BSP, TIPO PESADO, COR PRETA | 18 | 285.22 | 15.8456 | 22.69 | UN | 1 | UN | 3.8.1.017 - Instalações elétricas/telefônicas/lógica
0335 | UFV NORONHA VERDE - USO E CONSUMO | 18847 | 26.03.0007 | CAPACETE COM ABA FRONTAL (TIPO II) C/ CARNEIRA - COR MARROM (CA-8562/25856/29792) | 29 | 284.02 | 9.7938 | 9.136 | UN | 1 | UN | 4.3.4.001 - Equipamento de proteção individual
0335 | UFV NORONHA VERDE - USO E CONSUMO | 21656 | 33.02.0082 | KIT VEDAÇÃO | 18 | 283.5 | 15.75 | 15.75 | UN | 1 | UN | 3.1.6.002 - Pneus e peças
0335 | UFV NORONHA VERDE - USO E CONSUMO | 19577 | 30.01.0297 | PASTA A-Z REVESTIDO EM POLIPROPILENO AZUL A4 28,50CM X 34,50CM X 7,30CM | 20 | 283.2 | 14.16 | 14.16 | UN | 1 | UN | 4.1.1.002 - Material expediente
0335 | UFV NORONHA VERDE - USO E CONSUMO | 1669303 | 34.02.1355 | RETENTOR VIRABREQUIM TRASEIRO VITON ALTA TEMPERATURA P/ MOTOR VOLVO D7E REF. SPAAL OU SIMILAR | 1 | 283.1 | 283.1 | 283.1 | UN | 1 | UN | 3.1.6.002 - Pneus e peças
0335 | UFV NORONHA VERDE - USO E CONSUMO | 840034 | 18.01.1273 | TUBO SOLDÁVEL MARROM 25MM | 11 | 282.7 | 25.7 | 25.7 | M | 1 | M | 3.8.1.018 - Instalações hidráulicas/sanitárias/industriais
0335 | UFV NORONHA VERDE - USO E CONSUMO | 18190 | 24.26.0002 | SERRA MÁRMORE 110,00MM 1400W 12000RPM 200V REF 4100NS MAKITA | 10 | 280 | 28 | 28 | UN | 1 | UN | 4.1.6.002 - Locação externa de equipamentos
0335 | UFV NORONHA VERDE - USO E CONSUMO | 942092 | 24.12.0008 | ESTILETE DE SEGURANÇA RETRÁTIL 165MM | 10 | 280 | 28 | 28 | UN | 1 | UN | 4.1.1.002 - Material expediente
0335 | UFV NORONHA VERDE - USO E CONSUMO | 21317 | 17.09.0026 | BARRAMENTO PENTE MONOFÁSICO 80A 210MM | 22 | 279.84 | 12.72 | 12.72 | UN | 1 | UN | 3.8.1.017 - Instalações elétricas/telefônicas/lógica
0335 | UFV NORONHA VERDE - USO E CONSUMO | 1466626 | 17.16.3830 | CONECTOR DE LIGA DE COBRE ESTANHADO, PARA TERMINAÇÃO RETA CABO COBRE 25 MM² A BARRA PLANA COM UM FURO DE DIÂMET 10 MM | 20 | 279.52 | 13.976 | 13.976 | UN | 1 | UN | 3.8.1.017 - Instalações elétricas/telefônicas/lógica
0335 | UFV NORONHA VERDE - USO E CONSUMO | 1382866 | 17.20.0687 | SOLDA EXOTÉRMICA CABO 70 MM² - HASTE 5/8" TERMINAL - CARTUCHO | 2 | 277.65 | 138.825 | 138.825 | PC | 1 | PC | 3.8.1.017 - Instalações elétricas/telefônicas/lógica
0335 | UFV NORONHA VERDE - USO E CONSUMO | 1068028 | 32.12.0238 | PLUVIÔMETRO | 10 | 277 | 27.7 | 27.7 | UN | 1 | UN | 4.1.1.011 - Instrumentos para medição
0335 | UFV NORONHA VERDE - USO E CONSUMO | 58867 | 29.03.0124 | LANTERNA RECARREGÁVEL | 2 | 276 | 138 | 138 | UN | 1 | UN | 4.1.1.009 - Eletro eletrônico e acessórios
0335 | UFV NORONHA VERDE - USO E CONSUMO | 1083624 | 33.02.2874 | COLA SILICONE 50G ALTA TEMPERATURA | 5 | 275 | 55 | 55 | UN | 1 | UN | 3.1.6.002 - Pneus e peças
0335 | UFV NORONHA VERDE - USO E CONSUMO | 1614511 | 17.02.0921 | CURVA 90GR DE PVC RIGIDO COM ROSCA DN 85MM 3" BSP TIPO PESADO COR PRETA NBR 15465 | 8 | 272.36 | 34.045 | 34.45 | UN | 1 | UN | 3.8.1.017 - Instalações elétricas/telefônicas/lógica
0335 | UFV NORONHA VERDE - USO E CONSUMO | 352404 | 24.41.0134 | SOQUETE ADAPTADOR IMPACTO CR-V 3/4" X 1/2" | 2 | 272.3 | 136.15 | 136.15 | UN | 1 | UN | 3.8.2.002 - Ferramentas manuais
0335 | UFV NORONHA VERDE - USO E CONSUMO | 429143 | 16.05.0155 | ROLO ANTIRESPINGO 23CM | 4 | 272 | 68 | 68 | UN | 1 | UN | 3.8.1.016 - Pinturas
0335 | UFV NORONHA VERDE - USO E CONSUMO | 840030 | 18.01.1270 | TÊ 40 X 40MM, ESGOTO SÉRIE NORMAL - TIGRE | 85 | 272 | 3.2 | 3.2 | UN | 1 | UN | 3.8.1.018 - Instalações hidráulicas/sanitárias/industriais
0335 | UFV NORONHA VERDE - USO E CONSUMO | 605443 | 23.05.0213 | ARRUELA LISA M12 | 436 | 270.5 | 0.6204 | 0.75 | UN | 1 | UN | 3.8.1.022 - Elementos de fixação
0335 | UFV NORONHA VERDE - USO E CONSUMO | 1330891 | 23.02.0476 | ABRAÇADEIRA TIPO "D" C/ CUNHA P/ ELÉTRODUTO DE DIAN. 1" EM AÇO INOXIDÁVEL | 46 | 270.1 | 5.8717 | 3.2 | UN | 1 | UN | 3.8.1.022 - Elementos de fixação
0335 | UFV NORONHA VERDE - USO E CONSUMO | 33034 | 24.09.0248 | JOGO DE SOQUETES E CHAVES SOQUETE COM PERFIL TORX - 20 PEÇAS | 5 | 270.07 | 54.014 | 68 | UN | 1 | UN | 3.8.2.002 - Ferramentas manuais
0335 | UFV NORONHA VERDE - USO E CONSUMO | 21398 | 24.14.0011 | MARRETA DE PEDREIRO COM CABO 5 KG | 2 | 270 | 135 | 135 | UN | 1 | UN | 3.8.2.002 - Ferramentas manuais
0335 | UFV NORONHA VERDE - USO E CONSUMO | 1467854 | 27.02.0220 | MASCARA LARÍNGEA TAMANHO 05 | 1 | 270 | 270 | 270 | CX | 1 | UN | 4.3.4.007 - Mobiliário médico/equipamentos/acessórios
0335 | UFV NORONHA VERDE - USO E CONSUMO | 24071 | 26.03.0016 | CAPACETE COM ABA FRONTAL (TIPO II) C/ CARNEIRA - COR VERMELHA (CA-8562/25856/29792) | 28 | 269.98 | 9.6421 | 9.07 | UN | 1 | UN | 4.3.4.001 - Equipamento de proteção individual
0335 | UFV NORONHA VERDE - USO E CONSUMO | 21356 | 24.09.0184 | CHAVE PARA VIRAR FERRO 1/2 - 12.5 | 4 | 269.96 | 67.49 | 67.49 | UN | 1 | UN | 3.8.2.002 - Ferramentas manuais
0335 | UFV NORONHA VERDE - USO E CONSUMO | 19445 | 30.01.0165 | ESCALA RINGELMANN EM PAPEL CARTÃO 21X11CM | 5 | 269.91 | 53.982 | 53.982 | UN | 1 | UN | 4.1.1.002 - Material expediente
0335 | UFV NORONHA VERDE - USO E CONSUMO | 279605 | 30.04.0172 | ALÇA PEGADOR DE GARRAFÃO DE 20L DE ÁGUA | 6 | 269.88 | 44.98 | 44.98 | UN | 1 | UN | 4.1.1.001 - Material de uso e consumo
0335 | UFV NORONHA VERDE - USO E CONSUMO | 12653 | 17.02.0153 | LUVA P/ELETRODUTO PVC C/ROSCA PRETO 1.1/2" | 18 | 269.64 | 14.98 | 14.98 | UN | 1 | UN | 3.8.1.017 - Instalações elétricas/telefônicas/lógica
0335 | UFV NORONHA VERDE - USO E CONSUMO | 1672550 | 09.08.0082 | TAMPA DE CONCRETO ARMADO 30 X 96 X 6 CM | 4 | 269.56 | 67.39 | 67.39 | UN | 1 | UN | 3.8.1.009 - Artefatos pré-moldados de concreto
0335 | UFV NORONHA VERDE - USO E CONSUMO | 22808 | 33.02.0217 | ANEL DE VEDAÇÃO | 27 | 269.46 | 9.98 | 9.98 | UN | 1 | UN | 3.1.6.002 - Pneus e peças
0335 | UFV NORONHA VERDE - USO E CONSUMO | 1077314 | 16.05.0209 | BANDEJA P/ PINTURA 23 CM | 20 | 269.4 | 13.47 | 13.47 | pç | 1 | UN | 3.8.1.016 - Pinturas
0335 | UFV NORONHA VERDE - USO E CONSUMO | 950843 | 16.03.0435 | TINTA ESMALTE 3,6LT | 1 | 268 | 268 | 268 | UN | 1 | UN | 3.8.1.016 - Pinturas
0335 | UFV NORONHA VERDE - USO E CONSUMO | 869642 | 26.12.0126 | CADEADO LOTO BLOQUEIO 38MM HASTE CROMADA (AMARELO) | 3 | 267 | 89 | 89 | UN | 1 | UN | 4.3.4.002 - Equipamento de proteção e sinalização coletiva
0335 | UFV NORONHA VERDE - USO E CONSUMO | 30867 | 17.02.0001 | ELETRODUTO PVC ANTICHAMA FLEXIVEL CORRUGADO 20,00MM NBR 15465 | 6 | 264 | 44 | 44 | R50M | 50 | M | 3.8.1.017 - Instalações elétricas/telefônicas/lógica
0335 | UFV NORONHA VERDE - USO E CONSUMO | 945177 | 24.20.0022 | ESCANTILHAO TELESCOPICO C/ REGUA CALIBRADA A CADA 19CM EQUIPAOBRA | 3 | 264 | 88 | 88 | UN | 1 | UN | 3.8.2.002 - Ferramentas manuais
0335 | UFV NORONHA VERDE - USO E CONSUMO | 1607590 | 17.02.0916 | ELETRODUTO RIGIDO PVC PRETO SOLDAVEL DE 3" - VARA COM 3M | 6 | 264 | 44 | 44 | UN | 1 | UN | 3.8.1.017 - Instalações elétricas/telefônicas/lógica
0335 | UFV NORONHA VERDE - USO E CONSUMO | 1657135 | 23.05.0311 | ARRUELA QUADRADA DE ACO INOXIDAVEL, BITOLA M18 | 16 | 264 | 16.5 | 16.5 | UN | 1 | UN | 3.8.1.022 - Elementos de fixação
0335 | UFV NORONHA VERDE - USO E CONSUMO | 555703 | 25.01.0166 | DISCO LIXA LIXADEIRA ORBITAL 8 FUROS 5 Pol 125MM 100UND | 100 | 263 | 2.63 | 2.63 | UN | 1 | UN | 3.8.2.004 - Consumíveis para corte, perfuração e desbaste
0335 | UFV NORONHA VERDE - USO E CONSUMO | 49594 | 16.03.0171 | TINTA SPRAY AMARELO 360ML NBR 11702 | 12 | 262.98 | 21.915 | 18.83 | UN | 1 | UN | 3.8.1.016 - Pinturas
0335 | UFV NORONHA VERDE - USO E CONSUMO | 862968 | 30.03.0434 | SACO DE LIXO PRETO REFORÇADO 15L | 30 | 262.7 | 8.7567 | 7.22 | UN | 1 | UN | 4.1.1.003 - Material limpeza
0335 | UFV NORONHA VERDE - USO E CONSUMO | 1388139 | 23.07.1584 | PARAFUSO AUTO ATARRAXANTE INOX, CABEÇA PANELA, 6,3 X 40MM | 108 | 262.52 | 2.4307 | 0.71 | UN | 1 | UN | 3.8.1.022 - Elementos de fixação
0335 | UFV NORONHA VERDE - USO E CONSUMO | 290925 | 24.09.0381 | CHAVE INGLESA 10" | 5 | 262.5 | 52.5 | 52.5 | UN | 1 | UN | 3.8.2.002 - Ferramentas manuais
0335 | UFV NORONHA VERDE - USO E CONSUMO | 23262 | 26.02.0047 | BOTINA NOBUCK C/ CADARÇO E BIQUEIRA - COR MARROM - Nº 42 - 90HXPN400 (CA-28108/13808/26706/26710) | 2 | 262 | 131 | 131 | PAR | 1 | PAR | 4.3.4.001 - Equipamento de proteção individual
0335 | UFV NORONHA VERDE - USO E CONSUMO | 228765 | 30.03.0278 | ALCOOL GEL 5 L | 5 | 261 | 52.2 | 52.2 | GL5 | 1 | UN | 4.1.1.003 - Material limpeza
0335 | UFV NORONHA VERDE - USO E CONSUMO | 315526 | 24.40.0054 | TALHADEIRA | 6 | 261 | 43.5 | 68 | UN | 1 | UN | 3.8.2.002 - Ferramentas manuais
0335 | UFV NORONHA VERDE - USO E CONSUMO | 1471981 | 23.10.0069 | CHUMBADOR DE EXPANSÃO M12x60 | 90 | 261 | 2.9 | 2.9 | UN | 1 | UN | 3.8.1.022 - Elementos de fixação
0335 | UFV NORONHA VERDE - USO E CONSUMO | 136079 | 17.10.0283 | DISJUNTOR MONOFÁSICO 63A NBR 60898 | 10 | 260.86 | 26.086 | 44.98 | UN | 1 | UN | 3.8.1.017 - Instalações elétricas/telefônicas/lógica
0335 | UFV NORONHA VERDE - USO E CONSUMO | 18110 | 24.14.0004 | MARRETA OITAVADA AÇO CARBONO 2KG | 4 | 260 | 65 | 65 | UN | 1 | UN | 3.8.2.002 - Ferramentas manuais
0335 | UFV NORONHA VERDE - USO E CONSUMO | 137398 | 26.01.0023 | COLETE REFLETIVO TIPO BLUSÃO - 4 BOLSOS - COR LARANJA - TAM. M | 10 | 260 | 26 | 26 | UN | 1 | UN | 4.3.4.001 - Equipamento de proteção individual
0335 | UFV NORONHA VERDE - USO E CONSUMO | 931416 | 17.02.0737 | ELETRODUTO RIGIDO PVC SOLDÁVEL 40MM C3/M | 4 | 260 | 65 | 65 | UND | 1 | UND | 3.8.1.017 - Instalações elétricas/telefônicas/lógica
0335 | UFV NORONHA VERDE - USO E CONSUMO | 1660724 | 17.07.0107 | CAIXA DE PASSAGEM METALICA DIM. 180 X180 X 100 MM PARA PISO ELEVADO, FABRICADA EM ALUMINIO ESTRUTURADO | 2 | 260 | 130 | 130 | UN | 1 | UN | 3.8.1.017 - Instalações elétricas/telefônicas/lógica
0335 | UFV NORONHA VERDE - USO E CONSUMO | 1672553 | 09.08.0085 | TAMPA DE CONCRETO ARMADO 107,4 X 103 X 6 CM | 1 | 258.89 | 258.89 | 258.89 | UN | 1 | UN | 3.8.1.009 - Artefatos pré-moldados de concreto
0335 | UFV NORONHA VERDE - USO E CONSUMO | 22869 | 25.03.0161 | BROCA AÇO RAPIDO 5/16 | 25 | 258.85 | 10.354 | 7 | UN | 1 | UN | 3.8.2.004 - Consumíveis para corte, perfuração e desbaste
0335 | UFV NORONHA VERDE - USO E CONSUMO | 1385083 | 17.02.0872 | LUVA ALUMÍNIO GALVANIZADO A QUENTE, 50 MM (2") ROSCA BSP, TIPO PESADO | 11 | 258.62 | 23.5109 | 17.35 | UN | 1 | UN | 3.8.1.017 - Instalações elétricas/telefônicas/lógica
0335 | UFV NORONHA VERDE - USO E CONSUMO | 34269 | 16.04.0007 | SOLVENTE LATA 5 LITROS | 1 | 258 | 258 | 258 | UN | 1 | UN | 3.8.1.016 - Pinturas
0335 | UFV NORONHA VERDE - USO E CONSUMO | 65509 | 16.03.0226 | ESMALTE SINTÉTICO A BASE DE ÁGUA BRANCO | 1 | 258 | 258 | 258 | G3,6L | 3.6 | L | 3.8.1.016 - Pinturas
0335 | UFV NORONHA VERDE - USO E CONSUMO | 1385081 | 17.02.0871 | LUVA ALUMÍNIO GALVANIZADO A QUENTE, 32 MM (1") ROSCA BSP, TIPO PESADO | 27 | 257.76 | 9.5467 | 7.68 | UN | 1 | UN | 3.8.1.017 - Instalações elétricas/telefônicas/lógica
0335 | UFV NORONHA VERDE - USO E CONSUMO | 937215 | 17.16.0525 | TERMINAL TIPO PINO PRE-ISOLADO 4MM² | 300 | 257.5 | 0.8583 | 0.5 | UN | 1 | UN | 3.8.1.017 - Instalações elétricas/telefônicas/lógica
0335 | UFV NORONHA VERDE - USO E CONSUMO | 1659748 | 23.05.0313 | ARRUELA LISA EM ACO GALVANIZADO A FOGO 3/8 POLEGADAS | 99 | 257.1 | 2.597 | 1.9 | UN | 1 | UN | 3.8.1.022 - Elementos de fixação
0335 | UFV NORONHA VERDE - USO E CONSUMO | 1330401 | 18.01.1585 | LUVA DE PVC SOLDÁVEL LR 20 X 1/2 | 125 | 256.25 | 2.05 | 2.05 | UN | 1 | UN | 3.8.1.018 - Instalações hidráulicas/sanitárias/industriais
0335 | UFV NORONHA VERDE - USO E CONSUMO | 283518 | 18.10.0113 | PASTA LUBRIFICANTE - 5,0 KG | 2 | 256 | 128 | 128 | UN | 1 | UN | 3.8.1.018 - Instalações hidráulicas/sanitárias/industriais
0335 | UFV NORONHA VERDE - USO E CONSUMO | 1614271 | 17.03.0618 | EMENDA INTERNA PERFURADA PARA ELETROCALHA 200X100 | 15 | 255.9 | 17.06 | 17.06 | UN | 1 | UN | 3.8.1.017 - Instalações elétricas/telefônicas/lógica
0335 | UFV NORONHA VERDE - USO E CONSUMO | 1103129 | 29.01.1492 | ROTULADOR BROTHER PT80 | 1 | 255.55 | 255.55 | 255.55 | UN | 1 | UN | 4.1.1.007 - Equipamentos e acessórios para informática
0335 | UFV NORONHA VERDE - USO E CONSUMO | 1388044 | 17.02.0889 | PORCA PARA ELETRODUTO, DE LIGA DE ALUMÍNIO, Ø 2" | 45 | 254.67 | 5.6593 | 17.9 | UN | 1 | UN | 3.8.1.017 - Instalações elétricas/telefônicas/lógica
0335 | UFV NORONHA VERDE - USO E CONSUMO | 12558 | 17.02.0058 | ELETRODUTO AÇO CARBONO ROSCÁVEL BSP 1" NBR5597 | 2 | 254 | 127 | 127 | M | 1 | M | 3.8.1.017 - Instalações elétricas/telefônicas/lógica
0335 | UFV NORONHA VERDE - USO E CONSUMO | 876002 | 17.10.0396 | DISJUNTOR DPS PROTEÇÃO CONTRA SURTO CA 275V 20/40KA | 5 | 253.7 | 50.74 | 50.74 | UN | 1 | UN | 3.8.1.017 - Instalações elétricas/telefônicas/lógica
0335 | UFV NORONHA VERDE - USO E CONSUMO | 934087 | 30.03.0459 | CESTO DE ROUPA | 10 | 252.8 | 25.28 | 25.28 | UN | 1 | UN | 4.1.1.003 - Material limpeza
0335 | UFV NORONHA VERDE - USO E CONSUMO | 19497 | 30.01.0217 | GRAMPEADOR DE PAPEL P/ 160FOLHAS | 2 | 252 | 126 | 126 | UN | 1 | UN | 4.1.1.002 - Material expediente
0335 | UFV NORONHA VERDE - USO E CONSUMO | 1482109 | 17.10.0429 | INTERRUPTOR DIFERENCIAL RESIDUAL BIPOLAR FASE/NEUTRO 25A 30MA DIN | 2 | 250.96 | 125.48 | 125.48 | UN | 1 | UN | 3.8.1.017 - Instalações elétricas/telefônicas/lógica
0335 | UFV NORONHA VERDE - USO E CONSUMO | 145062 | 30.04.0157 | CONJUNTO DE PANELAS C/04 PEÇAS | 2 | 250.36 | 125.18 | 125.18 | UN | 1 | UN | 4.1.1.001 - Material de uso e consumo
0335 | UFV NORONHA VERDE - USO E CONSUMO | 876699 | 29.03.0308 | VENTILADOR COLUNA | 1 | 250 | 250 | 250 | UN | 1 | UN | 4.1.1.009 - Eletro eletrônico e acessórios
0335 | UFV NORONHA VERDE - USO E CONSUMO | 1255459 | 32.02.0391 | MOITÃO 80MM COM 3 ROLDANAS VONDER | 1 | 250 | 250 | 250 | UN | 1 | UN | 6.1.2.002 - Ferramentas e utensílios
0335 | UFV NORONHA VERDE - USO E CONSUMO | 1169953 | 18.01.1430 | JOELHO 45 FF PPR DN 75MM | 2 | 249.9 | 124.95 | 124.95 | UN | 1 | UN | 3.8.1.018 - Instalações hidráulicas/sanitárias/industriais
0335 | UFV NORONHA VERDE - USO E CONSUMO | 950847 | 23.02.0413 | ABRACADEIRA SEM FIM 8X12X9 | 10 | 249.8 | 24.98 | 24.98 | UN | 1 | UN | 3.8.1.022 - Elementos de fixação
0335 | UFV NORONHA VERDE - USO E CONSUMO | 66428 | 22.02.0008 | BOLA DE FUTEBOL DE CAMPO | 4 | 249.12 | 62.28 | 62.28 | UN | 1 | UN | 3.8.1.021 - Equipamentos recreativos e esportivos
0335 | UFV NORONHA VERDE - USO E CONSUMO | 18861 | 26.05.0007 | MÁSCARA DE SOLDA COM VISOR ARTICULADO - LENTE TON. 10 (CA-6135/9155/15083) | 1 | 248 | 248 | 248 | UN | 1 | UN | 4.3.4.001 - Equipamento de proteção individual
0335 | UFV NORONHA VERDE - USO E CONSUMO | 32466 | 17.02.0017 | ELETRODUTO PVC ANTICHAMA RIGIDO SOLDAVEL PRETO 50,00MM X 3,00M NBR 15465 | 20 | 247 | 12.35 | 12.35 | PÇ3M | 3 | M | 3.8.1.017 - Instalações elétricas/telefônicas/lógica
0335 | UFV NORONHA VERDE - USO E CONSUMO | 556842 | 24.08.0059 | ALICATE DE PRESSÃO 10” GEDORE | 2 | 246 | 123 | 68 | UN | 1 | UN | 3.8.2.002 - Ferramentas manuais
0335 | UFV NORONHA VERDE - USO E CONSUMO | 555239 | 24.09.0480 | CHAVE COMB. 19MM CV. 1B 19MM 002514 GEDORE | 6 | 245.7 | 40.95 | 40.95 | UN | 1 | UN | 3.8.2.002 - Ferramentas manuais
0335 | UFV NORONHA VERDE - USO E CONSUMO | 275528 | 18.01.1075 | ELETRODUTO DE PEAD-POLIETILENO DE ALTA DENSIDADE CORRUGADO, Ø6" | 7 | 245.63 | 35.09 | 35.09 | M | 1 | M | 3.8.1.017 - Instalações elétricas/telefônicas/lógica
0335 | UFV NORONHA VERDE - USO E CONSUMO | 17939 | 24.09.0033 | CHAVE COMBINADA 15,00MM AÇO CARBONO CROMADO | 5 | 245.32 | 49.064 | 58.18 | UN | 1 | UN | 3.8.2.002 - Ferramentas manuais
0335 | UFV NORONHA VERDE - USO E CONSUMO | 1465306 | 23.05.0293 | ARRUELA DE PRESSÃO DE AÇO INOX M16 | 192 | 245.16 | 1.2769 | 1.2 | UN | 1 | UN | 3.8.1.022 - Elementos de fixação
0335 | UFV NORONHA VERDE - USO E CONSUMO | 1385308 | 17.20.0694 | TERMINAÇÃO PARA ACABAMENTO DE ELETRODUTO FLEXÍVEL PEAD, DIÂMETRO NOMINAL 3" | 23 | 244.95 | 10.65 | 10.65 | UN | 1 | UN | 3.8.1.017 - Instalações elétricas/telefônicas/lógica
0335 | UFV NORONHA VERDE - USO E CONSUMO | 18014 | 24.09.0108 | CHAVE FENDA SIMPLES 3/8" X 12" AÇO CROMO-VANADIO CROMADO/NIQUELADO CABO PVC RIGIDO | 5 | 243.5 | 48.7 | 48.7 | UN | 1 | UN | 3.8.2.002 - Ferramentas manuais
0335 | UFV NORONHA VERDE - USO E CONSUMO | 1672552 | 09.08.0084 | TAMPA DE CONCRETO ARMADO 107,4 X 96 X 6 CM | 1 | 241.27 | 241.27 | 241.27 | UN | 1 | UN | 3.8.1.009 - Artefatos pré-moldados de concreto
0335 | UFV NORONHA VERDE - USO E CONSUMO | 390195 | 33.03.0125 | REPARO RT-03 PARA PNEUS SEM CÂMARA | 2 | 240 | 120 | 120 | UN | 1 | UN | 3.1.6.002 - Pneus e peças
0335 | UFV NORONHA VERDE - USO E CONSUMO | 852412 | 23.01.0071 | COLA CIMENTO VULCANIZANTE A FRIO VC-02 LATA 725G | 2 | 240 | 120 | 120 | UN | 1 | UN | 3.8.1.022 - Elementos de fixação
0335 | UFV NORONHA VERDE - USO E CONSUMO | 856730 | 16.05.0169 | ESPATULA PARA BORRACHEIRO ACO CROMO VANADIO TENSAO ALIMENTACAO: 220 V REDONDO 1 PONTA RETA/1 PONTA CURVA 580MM | 4 | 240 | 60 | 60 | UN | 1 | UN | 3.8.2.002 - Ferramentas manuais
0335 | UFV NORONHA VERDE - USO E CONSUMO | 1605802 | 17.01.1390 | CABO UNIPOLAR DE COBRE HEPR 0,6/1KV DE 2,5MM² COM 2 VIAS (F+N) | 20 | 239.8 | 11.99 | 11.99 | M | 1 | M | 3.8.1.017 - Instalações elétricas/telefônicas/lógica
0335 | UFV NORONHA VERDE - USO E CONSUMO | 1171454 | 18.01.1457 | LUVA SIMP ESG DN40 - LINHA REDUÇÃO DE RUÍDO | 40 | 239.2 | 5.98 | 5.98 | UN | 1 | UN | 3.8.1.018 - Instalações hidráulicas/sanitárias/industriais
0335 | UFV NORONHA VERDE - USO E CONSUMO | 23499 | 26.02.0048 | BOTINA NOBUCK C/ CADARÇO E BIQUEIRA - COR MARROM - Nº 38 - 90HXPN400 (CA-28108/13808/26706/26710) | 2 | 239 | 119.5 | 119.5 | PAR | 1 | PAR | 4.3.4.001 - Equipamento de proteção individual
0335 | UFV NORONHA VERDE - USO E CONSUMO | 218904 | 29.01.0575 | MICROFONE COM FIO | 1 | 239 | 239 | 239 | UN | 1 | UN | 4.1.1.007 - Equipamentos e acessórios para informática
0335 | UFV NORONHA VERDE - USO E CONSUMO | 230659 | 26.06.0079 | LUVA LÁTEX - CX C/100 UND | 7 | 238 | 34 | 34 | cx100 | 100 | UN | 4.3.4.001 - Equipamento de proteção individual
0335 | UFV NORONHA VERDE - USO E CONSUMO | 555186 | 24.09.0462 | CHAVE CANO 12" AMERICANA ABER.CN. 2.1/8" R27160011 3301205 GEDORE RED | 1 | 238 | 238 | 238 | UN | 1 | UN | 3.8.2.002 - Ferramentas manuais
0335 | UFV NORONHA VERDE - USO E CONSUMO | 741194 | 24.17.0016 | CHIBANCA | 1 | 238 | 238 | 238 | UN | 1 | UN | 3.8.2.002 - Ferramentas manuais
0335 | UFV NORONHA VERDE - USO E CONSUMO | 1312945 | 23.07.1545 | KIT PARAFUSO CABEÇA SEXTAVA C/ ROSCA TOTAL M12 + ARRUELA LISA + ARRUELA DE PRESSÃO (CJ) | 24 | 237.6 | 9.9 | 9.9 | UN | 1 | UN | 3.8.1.022 - Elementos de fixação
0335 | UFV NORONHA VERDE - USO E CONSUMO | 425790 | 30.04.0200 | PORTA PAPEL HIGIÊNICO SIMPLES | 20 | 237.4 | 11.87 | 11.87 | UN | 1 | UN | 4.1.1.001 - Material de uso e consumo
0335 | UFV NORONHA VERDE - USO E CONSUMO | 138354 | 29.01.0530 | CARTÃO DE MEMÓRIA MICRO SD 64GB | 1 | 236.55 | 236.55 | 236.55 | UN | 1 | UN | 4.1.1.007 - Equipamentos e acessórios para informática
0335 | UFV NORONHA VERDE - USO E CONSUMO | 1659749 | 23.07.1635 | PARAFUSO AUTOATARRAXANTE EM ACO GALVANIZADO CABECA PANELA 6,3 X 45 MM | 330 | 236.5 | 0.7167 | 0.45 | UN | 1 | UN | 3.8.1.022 - Elementos de fixação
0335 | UFV NORONHA VERDE - USO E CONSUMO | 1681001 | 01.09.0418 | CANTONEIRA BICROMATIZADA 50X20MM | 145 | 236.35 | 1.63 | 1.63 | UN | 1 | UN | 3.8.1.001 - Aços e trefilados
0335 | UFV NORONHA VERDE - USO E CONSUMO | 18158 | 24.20.0004 | RÉGUA ALUMÍNIO LISA 2" X 1" X 2,00M | 2 | 236 | 118 | 118 | UN | 1 | UN | 3.8.2.002 - Ferramentas manuais
0335 | UFV NORONHA VERDE - USO E CONSUMO | 32464 | 17.02.0015 | ELETRODUTO PVC ANTICHAMA RIGIDO SOLDAVEL PRETO 32,00MM X 3,00M NBR 15465 | 27 | 235.44 | 8.72 | 8.72 | PÇ3M | 3 | M | 3.8.1.017 - Instalações elétricas/telefônicas/lógica
0335 | UFV NORONHA VERDE - USO E CONSUMO | 853266 | 13.06.0299 | ESCOVA PARA LIMPEZA | 30 | 235.4 | 7.8467 | 7.6 | UN | 1 | UN | 3.8.1.013 - Esquadrias e vidros
0335 | UFV NORONHA VERDE - USO E CONSUMO | 21488 | 16.05.0076 | TRINCHA 4" N500 CABO DE PVC | 20 | 235.218 | 11.761 | 46.98 | UN | 1 | UN | 3.8.1.016 - Pinturas
0335 | UFV NORONHA VERDE - USO E CONSUMO | 1384241 | 29.03.0400 | CONJUNTO DE ESTRUTURA PARA FIXAÇÃO DE UNIDADE EVAPORADORA DE 30.000 BTU/H | 4 | 233.97 | 58.4925 | 58.4925 | UN | 1 | UN | 4.1.1.009 - Eletro eletrônico e acessórios
0335 | UFV NORONHA VERDE - USO E CONSUMO | 1320953 | 01.09.0374 | CANTONEIRA "L" 40X40MM AÇO | 2 | 233.82 | 116.91 | 116.91 | UN | 1 | UN | 3.8.1.001 - Aços e trefilados
0335 | UFV NORONHA VERDE - USO E CONSUMO | 839995 | 18.01.1251 | BUCHA DE REDUÇÃO SOLDÁVEL CURTA 50X25MM, PVC MARROM, AGUA FRIA - TIGRE | 31 | 233.52 | 7.5329 | 5.82 | UN | 1 | UN | 3.8.1.018 - Instalações hidráulicas/sanitárias/industriais
0335 | UFV NORONHA VERDE - USO E CONSUMO | 143794 | 24.09.0352 | CHAVE INGLESA | 6 | 232.2 | 38.7 | 38.7 | UN | 1 | UN | 3.8.2.002 - Ferramentas manuais
0335 | UFV NORONHA VERDE - USO E CONSUMO | 231997 | 13.06.0217 | FECHO CORRE CROMO | 4 | 232 | 58 | 58 | UN | 1 | UN | 3.8.1.013 - Esquadrias e vidros
0335 | UFV NORONHA VERDE - USO E CONSUMO | 946734 | 24.07.0032 | TRENA DE ACO 8M | 4 | 232 | 58 | 58 | UN | 1 | UN | 3.8.2.001 - Ferramentas medição/aferição
0335 | UFV NORONHA VERDE - USO E CONSUMO | 1319430 | 28.01.0720 | PLACA DE SINALIZAÇÃO 90X60CM - CHAPA DE ZINCO - COM BARROTE | 1 | 232 | 232 | 232 | UN | 1 | UN | 3.8.1.023 - Comunicação visual e sinalização
0335 | UFV NORONHA VERDE - USO E CONSUMO | 225305 | 29.01.0616 | GRAVADOR ELETRICO CONTROLE FORÇA 220V PONTA CARBURETO DREMEL | 1 | 230 | 230 | 230 | UN | 1 | UN | 4.1.1.007 - Equipamentos e acessórios para informática
0335 | UFV NORONHA VERDE - USO E CONSUMO | 602367 | 25.15.0048 | LONA PLÁSTICA PRETA 100 MICRAS 4,00M X 100,00M | 1 | 230 | 230 | 230 | RL100 | 100 | M | 3.8.2.006 - Utensílios
0335 | UFV NORONHA VERDE - USO E CONSUMO | 1181846 | 17.12.0494 | TOMADA DUPLA 10A PARA CONDULETE 3/4" | 9 | 228.96 | 25.44 | 25.44 | UN | 1 | UN | 3.8.1.017 - Instalações elétricas/telefônicas/lógica
0335 | UFV NORONHA VERDE - USO E CONSUMO | 260317 | 24.35.0006 | ENXADA PLASTICA ANT FAISCANTE | 10 | 228.8 | 22.88 | 22.88 | UN | 1 | UN | 3.8.2.002 - Ferramentas manuais
0335 | UFV NORONHA VERDE - USO E CONSUMO | 1077331 | 17.10.0418 | DISJUNTOR UNIPOLAR 20 AP | 26 | 228.28 | 8.78 | 8.78 | pç | 1 | UN | 3.8.1.017 - Instalações elétricas/telefônicas/lógica
0335 | UFV NORONHA VERDE - USO E CONSUMO | 839231 | 02.03.0010 | ARAME LISO GALVANIZADO 12 | 6 | 228.24 | 38.04 | 38.04 | KG | 1 | KG | 3.8.1.002 - Telas e arames
0335 | UFV NORONHA VERDE - USO E CONSUMO | 35170 | 24.18.0006 | PISTOLA PARA APLICAÇÃO DE SILICONE | 6 | 228 | 38 | 128 | UN | 1 | UN | 3.8.2.002 - Ferramentas manuais
0335 | UFV NORONHA VERDE - USO E CONSUMO | 278461 | 17.10.0317 | DISJUNTOR 3P 100A NBR 60898 | 1 | 228 | 228 | 228 | UN | 1 | UN | 3.8.1.017 - Instalações elétricas/telefônicas/lógica
0335 | UFV NORONHA VERDE - USO E CONSUMO | 884966 | 24.08.0094 | ALICATE PARA DESENCAPAR ATÉ 630MM2 | 1 | 228 | 228 | 228 | UND | 1 | UND | 3.8.2.002 - Ferramentas manuais
0335 | UFV NORONHA VERDE - USO E CONSUMO | 946737 | 25.05.0155 | SERRA COPO DIAMANTADA 20MM | 1 | 228 | 228 | 228 | UN | 1 | UN | 3.8.2.004 - Consumíveis para corte, perfuração e desbaste
0335 | UFV NORONHA VERDE - USO E CONSUMO | 1330682 | 23.07.1572 | PARAFUSO BROCANTE CABEÇA PANELA 4,3 X 13 | 100 | 228 | 2.28 | 2.28 | UN | 1 | UN | 3.8.1.022 - Elementos de fixação
0335 | UFV NORONHA VERDE - USO E CONSUMO | 476132 | 24.08.0046 | ALICATE PARA MOLDE EXOTÉRMICO M84 | 2 | 226.18 | 113.09 | 113.09 | UN | 1 | UN | 3.8.2.002 - Ferramentas manuais
0335 | UFV NORONHA VERDE - USO E CONSUMO | 23310 | 99.00.3401 | ADESIVO PLÁSTICO BRANCO 1KG | 3 | 225.98 | 75.3267 | 29.98 | UN | 1 | UN | 3.8.1.016 - Pinturas
0335 | UFV NORONHA VERDE - USO E CONSUMO | 18959 | 26.10.0001 | PERNEIRA DE RASPA C/ VELCRO (CA-8078/21438/28437) | 8 | 224 | 28 | 28 | UN | 1 | UN | 4.3.4.001 - Equipamento de proteção individual
0335 | UFV NORONHA VERDE - USO E CONSUMO | 220417 | 01.10.0122 | BROCA CHATA ¾” 10 CM | 8 | 224 | 28 | 28 | UN | 1 | UN | 3.8.1.001 - Aços e trefilados
0335 | UFV NORONHA VERDE - USO E CONSUMO | 1384265 | 29.03.0401 | CONJUNTO DE ESTRUTURA PARA FIXAÇÃO DE UNIDADE CONDENSADORA DE 30.000 BTU/H | 4 | 222.52 | 55.63 | 55.63 | UN | 1 | UN | 4.1.1.009 - Eletro eletrônico e acessórios
0335 | UFV NORONHA VERDE - USO E CONSUMO | 19350 | 30.01.0070 | CANETA MARCADOR P/ CD E DVD PRETO | 46 | 221.6 | 4.8174 | 4.6 | UN | 1 | UN | 4.1.1.002 - Material expediente
0335 | UFV NORONHA VERDE - USO E CONSUMO | 1679444 | 18.02.0802 | TUBO DE ACO AGRAFADO SEALTUBO 1" | 15 | 221.55 | 14.77 | 14.77 | M | 1 | M | 3.8.1.018 - Instalações hidráulicas/sanitárias/industriais
0335 | UFV NORONHA VERDE - USO E CONSUMO | 290518 | 33.02.1470 | ARRUELA | 1005 | 221.1 | 0.22 | 0.22 | UN | 1 | UN | 3.1.6.002 - Pneus e peças
0335 | UFV NORONHA VERDE - USO E CONSUMO | 55332 | 25.05.0089 | SERRA COPO BIMETAL 32mm = 1.1/4” | 5 | 220 | 44 | 44 | UN | 1 | UN | 3.8.2.004 - Consumíveis para corte, perfuração e desbaste
0335 | UFV NORONHA VERDE - USO E CONSUMO | 560207 | 31.02.0142 | ARLA À GRANEL | 2 | 220 | 110 | 110 | L | 0.001 | M3 | 3.1.6.001 - Combustível e lubrificantes
0335 | UFV NORONHA VERDE - USO E CONSUMO | 728574 | 18.01.1224 | LUVA SOLDÁVEL 32MM | 11 | 219.78 | 19.98 | 19.98 | UND | 1 | UND | 3.8.1.018 - Instalações hidráulicas/sanitárias/industriais
0335 | UFV NORONHA VERDE - USO E CONSUMO | 228898 | 17.01.0748 | SONDA PASSA FIO C/ ALMA AÇO | 2 | 219.5 | 109.75 | 109.75 | UN | 1 | UN | 3.8.1.017 - Instalações elétricas/telefônicas/lógica
0335 | UFV NORONHA VERDE - USO E CONSUMO | 1379882 | 18.02.0744 | ADAPTADOR MÚLTIPLO DE LIGA DE ALUMÍNIO INSTALAÇÃO INTERNA, DIÂMETRO NOMINAL 20 MM (Ø3/4") | 78 | 218.4 | 2.8 | 2.8 | UN | 1 | UN | 3.8.1.017 - Instalações elétricas/telefônicas/lógica
0335 | UFV NORONHA VERDE - USO E CONSUMO | 21355 | 24.09.0183 | CHAVE PARA VIRAR FERRO 3/8 - 10.0 | 4 | 216.16 | 54.04 | 54.04 | UN | 1 | UN | 3.8.2.002 - Ferramentas manuais
0335 | UFV NORONHA VERDE - USO E CONSUMO | 1175245 | 18.01.1493 | TERMINAL DE VENTILAÇAO ESG DN75 CB | 6 | 216 | 36 | 36 | UN | 1 | UN | 3.8.1.018 - Instalações hidráulicas/sanitárias/industriais
0335 | UFV NORONHA VERDE - USO E CONSUMO | 65315 | 26.03.0030 | CAPACETE COM ABA TOTAL (TIPO I) C/ CARNEIRA - COR BRANCO | 3 | 215.7 | 71.9 | 71.9 | UN | 1 | UN | 4.3.4.001 - Equipamento de proteção individual
0335 | UFV NORONHA VERDE - USO E CONSUMO | 1317674 | 30.03.0548 | COLETOR COM TAMPA E PEDAL 30 L - MARROM | 2 | 214 | 107 | 107 | UN | 1 | UN | 4.1.1.003 - Material limpeza
0335 | UFV NORONHA VERDE - USO E CONSUMO | 17680 | 23.08.0011 | BUCHA FIXACAO ELETRODUTO 2" ALUMÍNIO LISO BSP 11 FIOS | 19 | 213.86 | 11.2558 | 5.09 | UN | 1 | UN | 3.8.1.022 - Elementos de fixação
0335 | UFV NORONHA VERDE - USO E CONSUMO | 348462 | 17.11.0971 | BENGALA P/ ELETRODUTO ELÉTRICA | 3 | 211.77 | 70.59 | 70.59 | UN | 1 | UN | 3.8.1.017 - Instalações elétricas/telefônicas/lógica
0335 | UFV NORONHA VERDE - USO E CONSUMO | 1484180 | 23.07.1611 | PARAFUSO ROSCA SOBERBA AÇO GALVANIZADO A FOGO CABEÇA SEXTAVADA 3/8" X 60 MM | 24 | 211.2 | 8.8 | 8.8 | UN | 1 | UN | 3.8.1.022 - Elementos de fixação
0335 | UFV NORONHA VERDE - USO E CONSUMO | 19166 | 29.01.0090 | MOUSE PAD COM APOIO PARA PULSO | 8 | 210.6284 | 26.3286 | 26.1 | UN | 1 | UN | 4.1.1.007 - Equipamentos e acessórios para informática
0335 | UFV NORONHA VERDE - USO E CONSUMO | 1662401 | 23.07.1640 | PARAFUSO SEXTAVADO DE ACO INOXIDAVEL, ROSCA TOTAL, BITOLA M12 X 40 MM | 72 | 210.24 | 2.92 | 2.92 | UN | 1 | UN | 3.8.1.022 - Elementos de fixação
0335 | UFV NORONHA VERDE - USO E CONSUMO | 1011493 | 24.39.0007 | FORMÃO CABO DE MADEIRA 1 SIGMA | 6 | 210 | 35 | 35 | UN | 1 | UN | 3.8.2.002 - Ferramentas manuais
0335 | UFV NORONHA VERDE - USO E CONSUMO | 1329535 | 01.09.0380 | CANTONEIRA 45 GRAUS ADAPTADA PARA 3 ESTAIS (A=0.50m, B=0.36m), COMPRIMENTO= 70CM (SUPORTABILIDADE ACIMA DE 2000KGF) | 21 | 209.58 | 9.98 | 9.98 | UN | 1 | UN | 3.8.1.001 - Aços e trefilados
0335 | UFV NORONHA VERDE - USO E CONSUMO | 22792 | 19.09.0003 | CHUVEIRO PLÁSTICO DN 1/2" | 15 | 208.5 | 13.9 | 13.9 | UN | 1 | UN | 3.8.1.018 - Instalações hidráulicas/sanitárias/industriais
0335 | UFV NORONHA VERDE - USO E CONSUMO | 60274 | 25.03.0235 | BROCA CHATA DN 7/8’’ | 8 | 208 | 26 | 26 | UN | 1 | UN | 3.8.2.004 - Consumíveis para corte, perfuração e desbaste
0335 | UFV NORONHA VERDE - USO E CONSUMO | 17941 | 24.09.0035 | CHAVE COMBINADA 16,00MM AÇO CARBONO CROMADO | 5 | 207.14 | 41.428 | 48.36 | UN | 1 | UN | 3.8.2.002 - Ferramentas manuais
0335 | UFV NORONHA VERDE - USO E CONSUMO | 1465305 | 23.05.0292 | ARRUELA LISA DE AÇO INOX M16 | 184 | 206.68 | 1.1233 | 1 | UN | 1 | UN | 3.8.1.022 - Elementos de fixação
0335 | UFV NORONHA VERDE - USO E CONSUMO | 1330309 | 18.09.0344 | VÁLVULA AMERICANA 3.1/2 | 6 | 206 | 34.3333 | 36 | UN | 1 | UN | 3.8.1.018 - Instalações hidráulicas/sanitárias/industriais
0335 | UFV NORONHA VERDE - USO E CONSUMO | 55080 | 17.10.0211 | DISJUNTOR MONOFÁSICO 25A – 127/220/380V NBR 60898 | 9 | 204.12 | 22.68 | 5.4 | UN | 1 | UN | 3.8.1.017 - Instalações elétricas/telefônicas/lógica
0335 | UFV NORONHA VERDE - USO E CONSUMO | 274424 | 18.01.1065 | TUBO PVC CORRUGADO DN 25,00 MM NBR 5648 | 3 | 204 | 68 | 68 | M | 1 | M | 3.8.1.018 - Instalações hidráulicas/sanitárias/industriais
0335 | UFV NORONHA VERDE - USO E CONSUMO | 949968 | 18.01.1338 | JUNÇÃO SIMPLES 75MM ESGOTO | 6 | 204 | 34 | 34 | UN | 1 | UN | 3.8.1.018 - Instalações hidráulicas/sanitárias/industriais
0335 | UFV NORONHA VERDE - USO E CONSUMO | 954946 | 19.08.0085 | TORNEIRA DE PAREDE | 2 | 203.62 | 101.81 | 22.98 | UN | 1 | UN | 3.8.1.018 - Instalações hidráulicas/sanitárias/industriais
0335 | UFV NORONHA VERDE - USO E CONSUMO | 835503 | 17.20.0537 | CONECTOR A COMPRESSÃO 150mm² | 12 | 203.52 | 16.96 | 16.96 | UN | 1 | UN | 3.8.1.017 - Instalações elétricas/telefônicas/lógica
0335 | UFV NORONHA VERDE - USO E CONSUMO | 1659861 | 17.20.0759 | CARTUCHO PARA SOLDA EXOTERMICA 65 G PARA DERIVACAO T DE CABO DE COBRE 70 MM X 25 MM | 16 | 203.2 | 12.7 | 12.7 | UN | 1 | UN | 3.8.1.017 - Instalações elétricas/telefônicas/lógica
0335 | UFV NORONHA VERDE - USO E CONSUMO | 1656098 | 28.01.0749 | PLACA ACIONAMENTO BARRA ANTIPANICO S18 EM PVC FOTOLUMINESCENTE 300 X 150 MM | 10 | 202.5 | 20.25 | 20.25 | UN | 1 | UN | 3.8.1.023 - Comunicação visual e sinalização
0335 | UFV NORONHA VERDE - USO E CONSUMO | 1384747 | 17.02.0869 | CONECTOR TERMINAL RETO A COMPRESSÃO TENSÃO 13,8 KV | 8 | 201.68 | 25.21 | 25.21 | UN | 1 | UN | 3.8.1.017 - Instalações elétricas/telefônicas/lógica
0335 | UFV NORONHA VERDE - USO E CONSUMO | 1607593 | 17.16.3879 | CONECTOR GDTU HASTE CABO 3/8''X150MM | 3 | 201 | 67 | 67 | UN | 1 | UN | 3.8.1.017 - Instalações elétricas/telefônicas/lógica
0335 | UFV NORONHA VERDE - USO E CONSUMO | 35244 | 30.03.0182 | ESCOVA SANITÁRIA C/ SUPORTE | 25 | 200 | 8 | 8 | UN | 1 | UN | 4.1.1.001 - Material de uso e consumo
0335 | UFV NORONHA VERDE - USO E CONSUMO | 884051 | 17.11.1072 | LÂMPADA BULBO 40W | 8 | 199.84 | 24.98 | 24.98 | UN | 1 | UN | 3.8.1.017 - Instalações elétricas/telefônicas/lógica
0335 | UFV NORONHA VERDE - USO E CONSUMO | 14779 | 18.01.0354 | JOELHO 90GR PVC REFORCADO SOLDAVEL 100,00MM P/ESGOTO | 10 | 199.8 | 19.98 | 19.98 | UN | 1 | UN | 3.8.1.018 - Instalações hidráulicas/sanitárias/industriais
0335 | UFV NORONHA VERDE - USO E CONSUMO | 55348 | 17.16.0121 | TERMINAL COMPRESSÃO 16MM | 10 | 199.8 | 19.98 | 19.98 | UN | 1 | UN | 3.8.1.017 - Instalações elétricas/telefônicas/lógica
0335 | UFV NORONHA VERDE - USO E CONSUMO | 1108304 | 18.01.1419 | JOELHO 90 ESG DN100 CB - LINHA REDUÇÃO DE RUÍDO | 10 | 199.8 | 19.98 | 19.98 | UN | 1 | UN | 3.8.1.018 - Instalações hidráulicas/sanitárias/industriais
0335 | UFV NORONHA VERDE - USO E CONSUMO | 551137 | 26.01.0074 | COLETE REFLETIVO PARA SINALEIRO TAM GG | 11 | 199.5 | 18.1364 | 14.1 | UN | 1 | UN | 4.3.4.001 - Equipamento de proteção individual
0335 | UFV NORONHA VERDE - USO E CONSUMO | 23560 | 29.02.0069 | CADEIRA SECRETÁRIA FIXA 04 PÉS - POLIPROPILENO PRETA SEM APOIO | 1 | 199 | 199 | 199 | UN | 1 | UN | 4.1.1.008 - Mobiliário e acessórios
0335 | UFV NORONHA VERDE - USO E CONSUMO | 1610265 | 24.41.0435 | PUNCAO DE CENTRO 5MM | 4 | 198.36 | 49.59 | 49.59 | UN | 1 | UN | 3.8.2.002 - Ferramentas manuais
0335 | UFV NORONHA VERDE - USO E CONSUMO | 17956 | 24.09.0050 | CHAVE COMBINADA 41,00MM AÇO CARBONO CROMADO | 1 | 198 | 198 | 198 | UN | 1 | UN | 3.8.2.002 - Ferramentas manuais
0335 | UFV NORONHA VERDE - USO E CONSUMO | 18051 | 24.09.0145 | CHAVE GRIFO AÇO CR-V 24" | 1 | 198 | 198 | 198 | UN | 1 | UN | 3.8.2.002 - Ferramentas manuais
0335 | UFV NORONHA VERDE - USO E CONSUMO | 34551 | 29.03.0096 | LIQUIDIFICADOR 220V | 2 | 198 | 99 | 99 | UN | 1 | UN | 4.1.1.009 - Eletro eletrônico e acessórios
0335 | UFV NORONHA VERDE - USO E CONSUMO | 58449 | 24.22.0007 | TESOURA CORTA VERGALHÃO DE 18" | 1 | 198 | 198 | 198 | UN | 1 | UN | 3.8.2.002 - Ferramentas manuais
0335 | UFV NORONHA VERDE - USO E CONSUMO | 35255 | 23.02.0251 | ABRAÇADEIRA NYLON 3,6MM X 292MM | 6 | 197.88 | 32.98 | 32.98 | UN | 1 | UN | 3.8.1.022 - Elementos de fixação
0335 | UFV NORONHA VERDE - USO E CONSUMO | 1475442 | 17.05.0127 | PORCA ELETRODUTO Ø1.1/2" ALUMÍNIO | 48 | 197.76 | 4.12 | 4.12 | UN | 1 | UN | 3.8.1.017 - Instalações elétricas/telefônicas/lógica
0335 | UFV NORONHA VERDE - USO E CONSUMO | 1249040 | 30.05.0240 | COXINHA GOURMET | 2.82 | 197.26 | 69.9504 | 69.9504 | UN | 1 | UN | 4.3.6.007 - Refeições
0335 | UFV NORONHA VERDE - USO E CONSUMO | 477757 | 24.09.0438 | CHAVE COMBINADA 19 | 8 | 197.2 | 24.65 | 28 | UN | 1 | UN | 3.8.2.002 - Ferramentas manuais
0335 | UFV NORONHA VERDE - USO E CONSUMO | 650876 | 23.05.0226 | ARRUELA M16 QUADRADA - RUDLOFF - Cod. 1032 | 86 | 196.32 | 2.2828 | 4.5 | UN | 1 | UN | 3.8.1.022 - Elementos de fixação
0335 | UFV NORONHA VERDE - USO E CONSUMO | 60676 | 26.02.0093 | BOTA IMPERMEÁVEL DE PVC CANO CURTO - COR PRETA - Nº 42 (CA-26629/10199/28286) | 2 | 196 | 98 | 98 | PAR | 1 | PAR | 4.3.4.001 - Equipamento de proteção individual
0335 | UFV NORONHA VERDE - USO E CONSUMO | 89195 | 27.02.0080 | GLICOSIMETRO / MEDIDOR DE GLICOSE NO SANGUE | 2 | 196 | 98 | 98 | UN | 1 | UN | 4.3.4.007 - Mobiliário médico/equipamentos/acessórios
0335 | UFV NORONHA VERDE - USO E CONSUMO | 292288 | 17.20.0361 | PRESILHAS BIPARTIDAS DE LATÃO ESTANHADO PARA DOIS CABOS 70MM² E FURO Ø18MM | 100 | 196 | 1.96 | 1.96 | UN | 1 | UN | 3.8.1.017 - Instalações elétricas/telefônicas/lógica
0335 | UFV NORONHA VERDE - USO E CONSUMO | 853176 | 17.02.0701 | ELETRODUTO PEAD FLEXÍVEL 25MM² OU SUPERIOR | 20 | 196 | 9.8 | 9.8 | M | 1 | M | 3.8.1.017 - Instalações elétricas/telefônicas/lógica
0335 | UFV NORONHA VERDE - USO E CONSUMO | 1388691 | 24.08.0150 | ALICATE CORTE DIAGONAL 6.1/2'' | 2 | 196 | 98 | 98 | UN | 1 | UN | 3.8.2.002 - Ferramentas manuais
0335 | UFV NORONHA VERDE - USO E CONSUMO | 1488427 | 26.02.0235 | BOTA CANO CURTO NUMERO 37 | 2 | 196 | 98 | 98 | UN | 1 | UN | 4.3.4.001 - Equipamento de proteção individual
0335 | UFV NORONHA VERDE - USO E CONSUMO | 1464477 | 06.04.0075 | JUNTA DE DILATAÇÃO EM PLÁSTICO 1,08M | 50 | 195.5 | 3.91 | 3.91 | UN | 1 | UN | 3.8.1.006 - Aditivos e produtos químicos
0335 | UFV NORONHA VERDE - USO E CONSUMO | 844081 | 17.12.0437 | TOMADA SIMPLES PARA CONDULETE 3/4" 2P+T 20A | 25 | 194.5 | 7.78 | 7.78 | UN | 1 | UN | 3.8.1.017 - Instalações elétricas/telefônicas/lógica
0335 | UFV NORONHA VERDE - USO E CONSUMO | 34600 | 17.12.0243 | TOMADA 2P+T 20A 250V UNIVERSAL RETANGULAR COM TAMPA, PLACA E SUPORTE | 18 | 194.4 | 10.8 | 10.8 | UN | 1 | UN | 3.8.1.017 - Instalações elétricas/telefônicas/lógica
0335 | UFV NORONHA VERDE - USO E CONSUMO | 1461933 | 23.05.0289 | ARRUELA LISA INOX 1/2" | 212 | 194.36 | 0.9168 | 2.98 | UN | 1 | UN | 3.8.1.022 - Elementos de fixação
0335 | UFV NORONHA VERDE - USO E CONSUMO | 20992 | 18.08.0041 | CAIXA SIFONADA MONTADA PVC 100,00MM X 100,00MM X 50,00MM GRELHA QUADRADO BRANCA | 10 | 194 | 19.4 | 19.4 | UN | 1 | UN | 3.8.1.018 - Instalações hidráulicas/sanitárias/industriais
0335 | UFV NORONHA VERDE - USO E CONSUMO | 840001 | 18.01.1253 | JOELHO 90° SOLDÁVEL 25MM, PVC MARROM ÁGUA FRIA - TIGRE | 97 | 193.08 | 1.9905 | 3.48 | UN | 1 | UN | 3.8.1.018 - Instalações hidráulicas/sanitárias/industriais
0335 | UFV NORONHA VERDE - USO E CONSUMO | 16690 | 23.03.0002 | PREGO COMUM C/CABECA AÇO TEMPERADO 1.1/2" X 12 REF 16 X 18 | 4 | 192 | 48 | 48 | KG | 1 | KG | 3.8.1.022 - Elementos de fixação
0335 | UFV NORONHA VERDE - USO E CONSUMO | 16715 | 23.03.0027 | PREGO COMUM C/CABECA AÇO TEMPERADO 2.1/2" X 12 REF 16 X 27 | 4 | 192 | 48 | 48 | KG | 1 | KG | 3.8.1.022 - Elementos de fixação
0335 | UFV NORONHA VERDE - USO E CONSUMO | 21363 | 24.34.0001 | COLHER DE PEDREIRO DE 8" | 4 | 192 | 48 | 48 | UN | 1 | UN | 3.8.2.002 - Ferramentas manuais
0335 | UFV NORONHA VERDE - USO E CONSUMO | 477769 | 24.09.0440 | CHAVE COMBINADA 13 | 4 | 192 | 48 | 48 | UN | 1 | UN | 3.8.2.002 - Ferramentas manuais
0335 | UFV NORONHA VERDE - USO E CONSUMO | 872302 | 17.16.0483 | TERMINAL OLHAL PARA CABO 4MM | 366 | 191.54 | 0.5233 | 0.59 | UN | 1 | UN | 3.8.1.017 - Instalações elétricas/telefônicas/lógica
0335 | UFV NORONHA VERDE - USO E CONSUMO | 1465405 | 17.01.1247 | CABO MONOPOLAR 2,5 MM², EM COBRE NU, TÊMPERA MOLE, CLASSE 5, TENSÃO 750 V, EM PVC, 70 °C, COR BRANCO | 70 | 190.4 | 2.72 | 2.6 | M | 1 | M | 3.8.1.017 - Instalações elétricas/telefônicas/lógica
0335 | UFV NORONHA VERDE - USO E CONSUMO | 1471980 | 23.10.0068 | CHUMBADOR DE EXPANSÃO TIPO PARABOLT, AÇO CARBONO ZINCADO (HDG) M12x95 | 56 | 190.4 | 3.4 | 3.4 | UN | 1 | UN | 3.8.1.022 - Elementos de fixação
0335 | UFV NORONHA VERDE - USO E CONSUMO | 19087 | 29.01.0010 | CABO DE FORÇA TRIPOLAR 1,5M PADRÃO NOVO | 2 | 190 | 95 | 95 | UN | 1 | UN | 4.1.1.007 - Equipamentos e acessórios para informática
0335 | UFV NORONHA VERDE - USO E CONSUMO | 21922 | 24.32.0003 | BOLSA DE LONA PARA FERRAMENTAS COM FUNDO EMBORRACHADO | 1 | 190 | 190 | 190 | UN | 1 | UN | 6.1.2.002 - Ferramentas e utensílios
0335 | UFV NORONHA VERDE - USO E CONSUMO | 555468 | 24.32.0028 | BOLSA LONA PARA FERRAMENTAS 35CMX50CM | 1 | 190 | 190 | 190 | UN | 1 | UN | 6.1.2.002 - Ferramentas e utensílios
0335 | UFV NORONHA VERDE - USO E CONSUMO | 555674 | 25.01.0161 | DISCO DE CORTE PARA INOX 4.1/2" X 1.0MM X 7/8" BNA12 EXTRA NORTON | 100 | 190 | 1.9 | 1.9 | UN | 1 | UN | 3.8.2.004 - Consumíveis para corte, perfuração e desbaste
0335 | UFV NORONHA VERDE - USO E CONSUMO | 17942 | 24.09.0036 | CHAVE COMBINADA 17,00MM AÇO CARBONO CROMADO | 5 | 189.34 | 37.868 | 43.66 | UN | 1 | UN | 3.8.2.002 - Ferramentas manuais
0335 | UFV NORONHA VERDE - USO E CONSUMO | 228499 | 17.07.0037 | CAIXA DE PASSAGEM 4" X 2" AMARELA | 43 | 188.74 | 4.3893 | 0.97 | UN | 1 | UN | 3.8.1.017 - Instalações elétricas/telefônicas/lógica
0335 | UFV NORONHA VERDE - USO E CONSUMO | 1607238 | 23.02.0487 | ABRACADEIRA 3.1/2 | 8 | 188 | 23.5 | 23.5 | UN | 1 | UN | 3.8.1.022 - Elementos de fixação
0335 | UFV NORONHA VERDE - USO E CONSUMO | 280119 | 18.01.1082 | CURVA PVC 45º SOLDÁVEL 3/4 | 71 | 187.44 | 2.64 | 2.64 | UN | 1 | UN | 3.8.1.018 - Instalações hidráulicas/sanitárias/industriais
0335 | UFV NORONHA VERDE - USO E CONSUMO | 24124 | 33.02.0299 | MACACO HIDRÁULICO 6 TON | 1 | 187 | 187 | 187 | UN | 1 | UN | 3.1.6.002 - Pneus e peças
0335 | UFV NORONHA VERDE - USO E CONSUMO | 557442 | 30.03.0350 | MOP PARA LIMPEZA TIPO ESFREGÃO 2 EM 1 VASSOURA GIRATÓRIA | 2 | 186.58 | 93.29 | 93.29 | UN | 1 | UN | 4.1.1.003 - Material limpeza
0335 | UFV NORONHA VERDE - USO E CONSUMO | 22870 | 23.07.0716 | PARAFUSO INOX 1/4X2 SEXT NC RT | 162 | 186.36 | 1.1504 | 3.38 | UN | 1 | UN | 3.8.1.022 - Elementos de fixação
0335 | UFV NORONHA VERDE - USO E CONSUMO | 1063854 | 26.02.0207 | BOTA BOTINA NOBUCK MARLUVAS 50B26 PALM ANTIPERFURO COMPOSITE TAM 35 | 1 | 186 | 186 | 186 | UN | 1 | UN | 4.3.4.001 - Equipamento de proteção individual
0335 | UFV NORONHA VERDE - USO E CONSUMO | 1063857 | 26.02.0210 | BOTA BOTINA NOBUCK MARLUVAS 50B26 PALM ANTIPERFURO COMPOSITE TAM 38 | 1 | 186 | 186 | 186 | UN | 1 | UN | 4.3.4.001 - Equipamento de proteção individual
0335 | UFV NORONHA VERDE - USO E CONSUMO | 1063859 | 26.02.0212 | BOTA BOTINA NOBUCK MARLUVAS 50B26 PALM ANTIPERFURO COMPOSITE TAM 40 | 1 | 186 | 186 | 186 | UN | 1 | UN | 4.3.4.001 - Equipamento de proteção individual
0335 | UFV NORONHA VERDE - USO E CONSUMO | 352396 | 24.41.0126 | GRAMPO SARGENTO TIPO C Nº 04 | 4 | 182.9 | 45.725 | 45 | UN | 1 | UN | 3.8.2.002 - Ferramentas manuais
0335 | UFV NORONHA VERDE - USO E CONSUMO | 17935 | 24.09.0029 | CHAVE COMBINADA 12,00MM AÇO CARBONO CROMADO | 5 | 182.72 | 36.544 | 43.23 | UN | 1 | UN | 3.8.2.002 - Ferramentas manuais
0335 | UFV NORONHA VERDE - USO E CONSUMO | 277209 | 26.05.0048 | ÓCULOS DE SEGURANÇA - KALIPSO VENEZA (CA-35157) | 5 | 182.1 | 36.42 | 36.42 | UN | 1 | UN | 4.3.4.001 - Equipamento de proteção individual
0335 | UFV NORONHA VERDE - USO E CONSUMO | 1461932 | 23.07.1589 | PARAFUSO SEXTAVADO INOX M10 X 100MM | 31 | 181.21 | 5.8455 | 10.89 | UN | 1 | UN | 3.8.1.022 - Elementos de fixação
0335 | UFV NORONHA VERDE - USO E CONSUMO | 34189 | 26.02.0059 | BOTA IMPERMEÁVEL DE PVC CANO LONGO - COR BRANCA - Nº 43 (CA-26629/10199/28286) | 1 | 180 | 180 | 180 | PAR | 1 | PAR | 4.3.4.001 - Equipamento de proteção individual
0335 | UFV NORONHA VERDE - USO E CONSUMO | 53936 | 17.16.0114 | TERMINAL DE COMPRESSÃO 25MM | 10 | 180 | 18 | 18 | UN | 1 | UN | 3.8.1.017 - Instalações elétricas/telefônicas/lógica
0335 | UFV NORONHA VERDE - USO E CONSUMO | 875464 | 18.04.0080 | ENGATE RAPIDO PNEUMATICO 1/2X1/2 MACHO C/ TRAVA | 2 | 180 | 90 | 90 | UN | 1 | UN | 3.8.1.018 - Instalações hidráulicas/sanitárias/industriais
0335 | UFV NORONHA VERDE - USO E CONSUMO | 1605180 | 17.16.3877 | CONECTOR BIMETÁLICO PARA CABO DE 16MM² | 4 | 180 | 45 | 45 | UN | 1 | UN | 3.8.1.017 - Instalações elétricas/telefônicas/lógica
0335 | UFV NORONHA VERDE - USO E CONSUMO | 55146 | 18.14.0015 | PASTILHA DE CLORO | 6 | 179.88 | 29.98 | 29.98 | PCT | 1 | UN | 3.8.1.006 - Aditivos e produtos químicos
0335 | UFV NORONHA VERDE - USO E CONSUMO | 22768 | 26.03.0011 | CARNEIRA P/ CAPACETE DE SEGURANÇA S/ JUGULAR | 15 | 179.7 | 11.98 | 11.98 | UN | 1 | UN | 4.3.4.001 - Equipamento de proteção individual
0335 | UFV NORONHA VERDE - USO E CONSUMO | 35082 | 17.02.0257 | LUVA ELETRODUTO AÇO GALVANIZADO ¾ ‘’ | 30 | 179.4 | 5.98 | 5.98 | UN | 1 | UN | 3.8.1.017 - Instalações elétricas/telefônicas/lógica
0335 | UFV NORONHA VERDE - USO E CONSUMO | 1101079 | 18.01.1397 | PLUG ROSCÁVEL, PVC BRANCO, ÁGUA FRIA 1/2" | 230 | 179.4 | 0.78 | 0.78 | UN | 1 | UN | 3.8.1.018 - Instalações hidráulicas/sanitárias/industriais
0335 | UFV NORONHA VERDE - USO E CONSUMO | 1320998 | 17.05.0119 | TAMPA 1 TOMADA HEXAGONAL HORIZONTAL PARA CONDULETE PVC DE 1/2'' CINZA | 102 | 178.5 | 1.75 | 1.75 | UN | 1 | UN | 3.8.1.017 - Instalações elétricas/telefônicas/lógica
0335 | UFV NORONHA VERDE - USO E CONSUMO | 21862 | 24.40.0014 | TALHADEIRA SEXTAVADA EM AÇO FORJADO 3/4" X 12" (19,00MM X 305,00MM) | 6 | 178.2 | 29.7 | 29.7 | UN | 1 | UN | 3.8.2.002 - Ferramentas manuais
0335 | UFV NORONHA VERDE - USO E CONSUMO | 476967 | 18.03.0170 | ARRUELA M8 GALVANIZADA OU INOX | 113 | 178.04 | 1.5756 | 1.6 | UN | 1 | UN | 3.8.1.018 - Instalações hidráulicas/sanitárias/industriais
0335 | UFV NORONHA VERDE - USO E CONSUMO | 352314 | 18.01.1116 | CURVA 90GR PVC SOLDAVEL 60,00MM | 2 | 178 | 89 | 89 | UN | 1 | UN | 3.8.1.018 - Instalações hidráulicas/sanitárias/industriais
0335 | UFV NORONHA VERDE - USO E CONSUMO | 1487954 | 24.41.0428 | TESOURA DE FUNILEIRO 12" POLEGADAS | 2 | 178 | 89 | 89 | UN | 1 | UN | 3.8.2.002 - Ferramentas manuais
0335 | UFV NORONHA VERDE - USO E CONSUMO | 840023 | 18.01.1265 | JUNÇÃO SIMPLES 100 X 100MM, ESGOTO SÉRIE NORMAL - TIGRE | 7 | 177.8 | 25.4 | 25.4 | UN | 1 | UN | 3.8.1.018 - Instalações hidráulicas/sanitárias/industriais
0335 | UFV NORONHA VERDE - USO E CONSUMO | 21805 | 24.30.0006 | CÂMARA DE AR PARA PNEU DE CARRO DE MÃO 3,00/3,25 X 8" | 8 | 176 | 22 | 22 | UN | 1 | UN | 3.1.6.002 - Pneus e peças
0335 | UFV NORONHA VERDE - USO E CONSUMO | 284281 | 17.20.0347 | BOTIJÃO DE GÁS PROPANO PARA MAÇARICO (REFIL) | 2 | 176 | 88 | 88 | UN | 1 | UN | 3.8.1.017 - Instalações elétricas/telefônicas/lógica
0335 | UFV NORONHA VERDE - USO E CONSUMO | 880896 | 29.01.1281 | BATERIA 12 VOLTS | 2 | 176 | 88 | 88 | UN | 1 | UN | 4.1.1.007 - Equipamentos e acessórios para informática
0335 | UFV NORONHA VERDE - USO E CONSUMO | 230162 | 26.04.0075 | MOSQUETÃO TIPO HMS DE AÇO, COM TRAVA DE ROSCA | 6 | 175.62 | 29.27 | 29.27 | UN | 1 | UN | 4.3.4.001 - Equipamento de proteção individual
0335 | UFV NORONHA VERDE - USO E CONSUMO | 17930 | 24.09.0024 | CHAVE COMBINADA 10,00MM AÇO CARBONO CROMADO | 6 | 175.58 | 29.2633 | 32.25 | UN | 1 | UN | 3.8.2.002 - Ferramentas manuais
0335 | UFV NORONHA VERDE - USO E CONSUMO | 1312598 | 33.02.3125 | MOLA DE TRAÇÃO 0000-997-5816 | 6 | 175.44 | 29.24 | 29.24 | UN | 1 | UN | 3.1.6.002 - Pneus e peças
0335 | UFV NORONHA VERDE - USO E CONSUMO | 942224 | 23.05.0261 | ARRUELA DE PRESSÃO GALVAN. 1/4" | 146 | 175.2 | 1.2 | 1.2 | UN | 1 | UN | 3.8.1.022 - Elementos de fixação
0335 | UFV NORONHA VERDE - USO E CONSUMO | 35035 | 25.03.0192 | BROCA HELICOIDAL HASTE CILINDRICA AÇO RAPIDO 3,50MM | 50 | 175 | 3.5 | 3.5 | UN | 1 | UN | 3.8.2.004 - Consumíveis para corte, perfuração e desbaste
0335 | UFV NORONHA VERDE - USO E CONSUMO | 90179 | 29.01.0512 | RACK DE PAREDE 5U | 1 | 175 | 175 | 175 | UN | 1 | UN | 4.1.6.010 - Locação externa de equipamentos
0335 | UFV NORONHA VERDE - USO E CONSUMO | 19516 | 30.01.0236 | GRAMPOS PARA GRAMPEADOR TAPECEIRO 106/6 C/ 3500UN | 4 | 174.76 | 43.69 | 43.69 | UN | 1 | UN | 4.1.1.002 - Material expediente
0335 | UFV NORONHA VERDE - USO E CONSUMO | 17987 | 24.09.0081 | CHAVE FENDA CRUZADA 1/4" X 6" AÇO CROMO-VANADIO CROMADO/NIQUELADO CABO POLIPROPILENO | 10 | 174.5 | 17.45 | 17.45 | UN | 1 | UN | 3.8.2.002 - Ferramentas manuais
0335 | UFV NORONHA VERDE - USO E CONSUMO | 21837 | 30.04.0042 | BORRIFADOR PLÁSTICO 500,00ML | 30 | 173.8 | 5.7933 | 7 | UN | 1 | UN | 4.1.1.001 - Material de uso e consumo
0335 | UFV NORONHA VERDE - USO E CONSUMO | 65262 | 24.09.0333 | CHAVE COMBINADA 9,00MM AÇO CARBONO CROMADO | 5 | 172.86 | 34.572 | 40.89 | UN | 1 | UN | 3.8.2.002 - Ferramentas manuais
0335 | UFV NORONHA VERDE - USO E CONSUMO | 138484 | 29.01.0532 | TESOURA DE CORTE PARA CABISTA | 2 | 172 | 86 | 86 | UN | 1 | UN | 4.1.1.007 - Equipamentos e acessórios para informática
0335 | UFV NORONHA VERDE - USO E CONSUMO | 932438 | 18.01.1330 | TÊ ESGOTO 40MM | 9 | 172 | 19.1111 | 18 | UN | 1 | UN | 3.8.1.018 - Instalações hidráulicas/sanitárias/industriais
0335 | UFV NORONHA VERDE - USO E CONSUMO | 56608 | 17.02.0271 | CURVA ELETRODUTO AÇO GALVANIZADO 1/2" | 12 | 171.76 | 14.3133 | 12.98 | UN | 1 | UN | 3.8.1.017 - Instalações elétricas/telefônicas/lógica
0335 | UFV NORONHA VERDE - USO E CONSUMO | 1465936 | 17.02.0901 | ELETRODUTO PVC RÍGIDO 60 MM, COM ROSCA 2" BSP, COR PRETO, BARRA 3,00 M | 4 | 171.28 | 42.82 | 42.82 | UN | 1 | UN | 3.8.1.017 - Instalações elétricas/telefônicas/lógica
0335 | UFV NORONHA VERDE - USO E CONSUMO | 21854 | 24.40.0006 | PONTEIRO SEXTAVADO EM AÇO FORJADO 3/4" X 12" (19,00MM X 305,00MM) | 9 | 171 | 19 | 19 | UN | 1 | UN | 3.8.2.002 - Ferramentas manuais
0335 | UFV NORONHA VERDE - USO E CONSUMO | 57969 | 24.09.0302 | CHAVE COMBINADA 38,00MM AÇO CARBONO CROMADO | 1 | 171 | 171 | 171 | UN | 1 | UN | 3.8.2.002 - Ferramentas manuais
0335 | UFV NORONHA VERDE - USO E CONSUMO | 1092148 | 24.09.0692 | KIT CHAVE DE FENDA GEDORE ISOLADA | 1 | 170.98 | 170.98 | 170.98 | UN | 1 | UN | 3.8.2.002 - Ferramentas manuais
0335 | UFV NORONHA VERDE - USO E CONSUMO | 19352 | 30.01.0072 | CANETA MARCADOR P/ QUADRO BRANCO AZUL | 25 | 170.85 | 6.834 | 8.46 | UN | 1 | UN | 4.1.1.002 - Material expediente
0335 | UFV NORONHA VERDE - USO E CONSUMO | 19353 | 30.01.0073 | CANETA MARCADOR P/ QUADRO BRANCO PRETO | 25 | 170.85 | 6.834 | 8.46 | UN | 1 | UN | 4.1.1.002 - Material expediente
0335 | UFV NORONHA VERDE - USO E CONSUMO | 19355 | 30.01.0075 | CANETA MARCADOR P/ QUADRO BRANCO VERMELHO | 25 | 170.85 | 6.834 | 8.46 | UN | 1 | UN | 4.1.1.002 - Material expediente
0335 | UFV NORONHA VERDE - USO E CONSUMO | 750198 | 25.03.0319 | BROCA SDS-PLUS 20MM | 4 | 170.72 | 42.68 | 42.68 | UN | 1 | UN | 3.8.2.004 - Consumíveis para corte, perfuração e desbaste
0335 | UFV NORONHA VERDE - USO E CONSUMO | 54564 | 17.10.0185 | DISJUNTOR MONOPOLAR 25A NBR 60898 | 7 | 170.68 | 24.3829 | 118 | UN | 1 | UN | 3.8.1.017 - Instalações elétricas/telefônicas/lógica
0335 | UFV NORONHA VERDE - USO E CONSUMO | 16299 | 19.03.0001 | CUBA LOUCA EMBUTIR APOIO OVAL ÁGUA MARINHA 390,00MM X 300,00MM X 130,00MM PEQUENA S/FURO TORNEIRA | 2 | 170 | 85 | 85 | UN | 1 | UN | 3.8.1.018 - Instalações hidráulicas/sanitárias/industriais
0335 | UFV NORONHA VERDE - USO E CONSUMO | 55328 | 25.05.0087 | SERRA COPO BIMETAL 25mm = 1" | 5 | 170 | 34 | 34 | UN | 1 | UN | 3.8.2.004 - Consumíveis para corte, perfuração e desbaste
0335 | UFV NORONHA VERDE - USO E CONSUMO | 853866 | 25.10.0065 | LINHA NYLON 160 | 10 | 170 | 17 | 17 | rl | 1 | UN | 3.8.2.006 - Utensílios
0335 | UFV NORONHA VERDE - USO E CONSUMO | 873214 | 26.01.0091 | COLETE REFLETIVO QSMS P - LARANJA | 2 | 170 | 85 | 85 | UN | 1 | UN | 4.3.4.001 - Equipamento de proteção individual
0335 | UFV NORONHA VERDE - USO E CONSUMO | 873215 | 26.01.0092 | COLETE REFLETIVO QSMS M - LARANJA | 2 | 170 | 85 | 85 | UN | 1 | UN | 4.3.4.001 - Equipamento de proteção individual
0335 | UFV NORONHA VERDE - USO E CONSUMO | 873217 | 26.01.0094 | COLETE REFLETIVO QSMS GG - LARANJA | 2 | 170 | 85 | 85 | UN | 1 | UN | 4.3.4.001 - Equipamento de proteção individual
0335 | UFV NORONHA VERDE - USO E CONSUMO | 65641 | 17.08.0102 | QUADRO DE DISTRIBUIÇÃO PARA 24 DISJUNTORES COM BARRAMENTO | 1 | 169.95 | 169.95 | 169.95 | UN | 1 | UN | 3.8.1.017 - Instalações elétricas/telefônicas/lógica
0335 | UFV NORONHA VERDE - USO E CONSUMO | 870436 | 30.02.0124 | REFIL DE TINTA EPSON T544120-AL PRETO | 3 | 169.83 | 56.61 | 56.61 | UN | 1 | UN | 4.1.1.002 - Material expediente
0335 | UFV NORONHA VERDE - USO E CONSUMO | 870437 | 30.02.0125 | REFIL DE TINTA EPSON T544120-AL CIANO | 3 | 169.83 | 56.61 | 56.61 | UN | 1 | UN | 4.1.1.002 - Material expediente
0335 | UFV NORONHA VERDE - USO E CONSUMO | 1486826 | 17.16.3844 | CONECTOR MACHO FIXO PARA ELETRODUTO METÁLICO FLEXÍVEL DN 1" ROSCA BSP COM PORCA IP65 | 14 | 169.7 | 12.1214 | 9.47 | UN | 1 | UN | 3.8.1.017 - Instalações elétricas/telefônicas/lógica
0335 | UFV NORONHA VERDE - USO E CONSUMO | 19386 | 30.01.0106 | COLA LÍQUIDA BRANCA 40G | 1 | 168 | 168 | 168 | UN | 1 | UN | 4.1.1.002 - Material expediente
0335 | UFV NORONHA VERDE - USO E CONSUMO | 21172 | 34.02.0068 | FILTRO DE COMBUSTÍVEL | 1 | 168 | 168 | 168 | UN | 1 | UN | 3.1.6.002 - Pneus e peças
0335 | UFV NORONHA VERDE - USO E CONSUMO | 22321 | 17.12.0190 | TOMADA 2P + T 16 A | 1 | 168 | 168 | 168 | UN | 1 | UN | 3.8.1.017 - Instalações elétricas/telefônicas/lógica
0335 | UFV NORONHA VERDE - USO E CONSUMO | 288687 | 17.07.0041 | CAIXA PASSAGEM SOBREPOR PVC 25,00CM X 32,00CM X 7,00CM | 1 | 168 | 168 | 168 | UN | 1 | UN | 3.8.1.017 - Instalações elétricas/telefônicas/lógica
0335 | UFV NORONHA VERDE - USO E CONSUMO | 747653 | 17.20.0506 | CAIXA INSPEÇÃO DE ATERRAMENTO PVC, D300X300 | 6 | 168 | 28 | 28 | UN | 1 | UN | 3.8.1.018 - Instalações hidráulicas/sanitárias/industriais
0335 | UFV NORONHA VERDE - USO E CONSUMO | 1607237 | 34.02.1348 | UNIAO PRESTOLOK 1/2 | 10 | 168 | 16.8 | 16.8 | UN | 1 | UN | 3.1.6.002 - Pneus e peças
0335 | UFV NORONHA VERDE - USO E CONSUMO | 1065235 | 25.10.0075 | CORDA TRANÇADA PET 6MM | 48 | 167.04 | 3.48 | 3.48 | M | 1 | M | 3.8.2.006 - Utensílios
0335 | UFV NORONHA VERDE - USO E CONSUMO | 23713 | 25.03.0170 | BROCA AÇO RÁPIDO 1/4 | 25 | 166.6 | 6.664 | 4.69 | UN | 1 | UN | 3.8.2.004 - Consumíveis para corte, perfuração e desbaste
0335 | UFV NORONHA VERDE - USO E CONSUMO | 350923 | 30.01.0609 | BLOCO DE NOTAS AUTO-ADESIVO SORTIDO 38,00MM X 50,00MM 200FLS | 30 | 166.5 | 5.55 | 5.55 | UN | 1 | UN | 4.1.1.002 - Material expediente
0335 | UFV NORONHA VERDE - USO E CONSUMO | 946731 | 16.05.0194 | ESPATULA PLASTICA PARA REJUNTE 13X8CM | 26 | 165.89 | 6.3804 | 3.75 | UN | 1 | UN | 3.8.1.016 - Pinturas
0335 | UFV NORONHA VERDE - USO E CONSUMO | 57461 | 17.20.0178 | HASTE DE COBRE PARA ATERRAMENTO Ø 1/4” MM X 1,00M | 6 | 165.06 | 27.51 | 27.51 | UN | 1 | UN | 3.8.1.017 - Instalações elétricas/telefônicas/lógica
0335 | UFV NORONHA VERDE - USO E CONSUMO | 59664 | 23.06.0163 | PORCA P/ PARAFUSO M16 | 100 | 165 | 1.65 | 1.65 | UN | 1 | UN | 3.8.1.022 - Elementos de fixação
0335 | UFV NORONHA VERDE - USO E CONSUMO | 1330332 | 18.01.1582 | TUBO DE PVC MARROM SOLDÁVEL 20MM | 9 | 164.76 | 18.3067 | 18 | M | 1 | M | 3.8.1.018 - Instalações hidráulicas/sanitárias/industriais
0335 | UFV NORONHA VERDE - USO E CONSUMO | 1614079 | 23.07.1634 | PARAFUSO LENTILHA AUTOTRAV 1/4"X5/8" | 151 | 164.59 | 1.09 | 1.09 | UN | 1 | UN | 3.8.1.022 - Elementos de fixação
0335 | UFV NORONHA VERDE - USO E CONSUMO | 89430 | 23.07.1011 | PARAFUSO ALLEN 5/16 X 3.1/2 | 33 | 164.34 | 4.98 | 4.98 | UN | 1 | UN | 3.8.1.022 - Elementos de fixação
0335 | UFV NORONHA VERDE - USO E CONSUMO | 1485221 | 19.01.0062 | PERFIL CANTONEIRA EM AÇO TIPO L 1 1/2" X 1/8" COMPRIMENTO 675 MM | 2 | 163.88 | 81.94 | 54.63 | UN | 1 | UN | 3.8.1.001 - Aços e trefilados
0335 | UFV NORONHA VERDE - USO E CONSUMO | 1539075 | 24.15.0056 | DISCO DE CORTE PARA SERRA CIRCULAR 7 1/4" 184 MM | 4 | 163.16 | 40.79 | 40.79 | UN | 1 | UN | 3.8.2.003 - Ferramentas elétricas/pneumáticas
0335 | UFV NORONHA VERDE - USO E CONSUMO | 35056 | 26.04.0008 | MOSQUETÃO DE AÇO OVAL COM DUPLA TRAVA MANUAL | 8 | 162.5 | 20.3125 | 20.635 | UN | 1 | UN | 4.3.4.001 - Equipamento de proteção individual
0335 | UFV NORONHA VERDE - USO E CONSUMO | 22365 | 24.09.0210 | CHAVE COMBINADA 1.1/16" AÇO CARBONO CROMADO | 1 | 162 | 162 | 162 | UN | 1 | UN | 3.8.2.002 - Ferramentas manuais
0335 | UFV NORONHA VERDE - USO E CONSUMO | 19517 | 30.01.0237 | GRAMPOS PARA GRAMPEADOR TAPECEIRO 106/8 C/ 3000UN | 6 | 160.1495 | 26.6915 | 18.13 | UN | 1 | UN | 4.1.1.002 - Material expediente
0335 | UFV NORONHA VERDE - USO E CONSUMO | 741279 | 25.13.0115 | MANGUEIRA CRISTAL 5/8" | 20 | 160 | 8 | 8 | M | 1 | M | 3.8.2.006 - Utensílios
0335 | UFV NORONHA VERDE - USO E CONSUMO | 1382527 | 30.03.0555 | VASSOURA GARI COM CABO 50 CM | 5 | 160 | 32 | 32 | UN | 1 | UN | 4.1.1.003 - Material limpeza
0335 | UFV NORONHA VERDE - USO E CONSUMO | 1331091 | 30.11.0054 | BANDEJAS DE MDF RETANGULARES 35X25 | 2 | 159.98 | 79.99 | 79.99 | UN | 1 | UN | 4.6.1.003 - Brindes
0335 | UFV NORONHA VERDE - USO E CONSUMO | 840044 | 18.01.1279 | REGISTRO ESFERA VS COMPACTO SOLDÁVEL 50MM - TIGRE | 4 | 159.16 | 39.79 | 39.79 | UN | 1 | UN | 3.8.1.018 - Instalações hidráulicas/sanitárias/industriais
0335 | UFV NORONHA VERDE - USO E CONSUMO | 1096178 | 17.12.0487 | PLUG FÊMEA 2P+T 10A | 24 | 159.12 | 6.63 | 3.36 | UN | 1 | UN | 3.8.1.017 - Instalações elétricas/telefônicas/lógica
0335 | UFV NORONHA VERDE - USO E CONSUMO | 1380003 | 23.05.0286 | ARRUELA LISA DE AÇO, INXODÁVEL, BITOLA M18 | 32 | 158.16 | 4.9425 | 3 | UN | 1 | UN | 3.8.1.022 - Elementos de fixação
0335 | UFV NORONHA VERDE - USO E CONSUMO | 1086359 | 30.01.0775 | GRAMPEADOR 120 FOLHAS | 1 | 158 | 158 | 158 | UN | 1 | UN | 4.1.1.002 - Material expediente
0335 | UFV NORONHA VERDE - USO E CONSUMO | 17938 | 24.09.0032 | CHAVE COMBINADA 14,00MM AÇO CARBONO CROMADO | 5 | 157.8 | 31.56 | 36.8 | UN | 1 | UN | 3.8.2.002 - Ferramentas manuais
0335 | UFV NORONHA VERDE - USO E CONSUMO | 645553 | 33.02.2453 | PORCA SEXT M12X1,75X35 | 350 | 157.5 | 0.45 | 0.45 | UN | 1 | UN | 3.8.1.022 - Elementos de fixação
0335 | UFV NORONHA VERDE - USO E CONSUMO | 12238 | 17.01.0325 | CABO ELETRICO FLEXIVEL 450V/750V 1 X 1,50MM2 COBRE PVC CLASSE 4 AZUL NBRNM 247-3 | 100 | 157.2 | 1.572 | 1.572 | M | 1 | M | 3.8.1.017 - Instalações elétricas/telefônicas/lógica
0335 | UFV NORONHA VERDE - USO E CONSUMO | 12242 | 17.01.0329 | CABO ELETRICO FLEXIVEL 450V/750V 1 X 1,50MM2 COBRE PVC CLASSE 4 VERMELHO NBRNM 247-3 | 100 | 157.2 | 1.572 | 1.572 | M | 1 | M | 3.8.1.017 - Instalações elétricas/telefônicas/lógica
0335 | UFV NORONHA VERDE - USO E CONSUMO | 17937 | 24.09.0031 | CHAVE COMBINADA 13,00MM AÇO CARBONO CROMADO | 5 | 156.86 | 31.372 | 36.61 | UN | 1 | UN | 3.8.2.002 - Ferramentas manuais
0335 | UFV NORONHA VERDE - USO E CONSUMO | 14343 | 17.16.0047 | TERMINAL PRE-ISOLADO PINO COBRE ESTANHADO 16,00MM2 | 100 | 156 | 1.56 | 1.56 | UN | 1 | UN | 3.8.1.017 - Instalações elétricas/telefônicas/lógica
0335 | UFV NORONHA VERDE - USO E CONSUMO | 21396 | 24.14.0009 | MARRETA DE PEDREIRO COM CABO 1,5 KG | 4 | 156 | 39 | 45 | UN | 1 | UN | 3.8.2.002 - Ferramentas manuais
0335 | UFV NORONHA VERDE - USO E CONSUMO | 287947 | 17.08.0137 | QUADRO DE DISTRIBUIÇÃO DE SOBREPOR CAP. 8 DISJ. UNIP. - IN PENTE 100ª | 2 | 156 | 78 | 78 | UN | 1 | UN | 3.8.1.017 - Instalações elétricas/telefônicas/lógica
0335 | UFV NORONHA VERDE - USO E CONSUMO | 936335 | 25.01.0217 | DISCO DE SERRA CIRCULAR 7.1/4 24 DENTES | 2 | 156 | 78 | 78 | UN | 1 | UN | 3.8.2.004 - Consumíveis para corte, perfuração e desbaste
0335 | UFV NORONHA VERDE - USO E CONSUMO | 16830 | 23.05.0004 | ARRUELA EM ALUMÍNIO PARA ELETRODUTO 1" ROSCA BSP | 115 | 155.39 | 1.3512 | 2.55 | UN | 1 | UN | 3.8.1.022 - Elementos de fixação
0335 | UFV NORONHA VERDE - USO E CONSUMO | 1461588 | 18.01.1643 | LUVA SIMPLES 75MM PVC ESGOTO SN | 25 | 155 | 6.2 | 6.2 | UN | 1 | UN | 3.8.1.018 - Instalações hidráulicas/sanitárias/industriais
0335 | UFV NORONHA VERDE - USO E CONSUMO | 17671 | 23.08.0002 | BUCHA FIXACAO ELETRODUTO 1.1/2" ALUMÍNIO LISO BSP 11 FIOS | 36 | 153 | 4.25 | 4.25 | UN | 1 | UN | 3.8.1.022 - Elementos de fixação
0335 | UFV NORONHA VERDE - USO E CONSUMO | 19730 | 30.03.0003 | BALDE PLÁSTICO 12,00L C/MEDIDOR C/ALCA | 4 | 152 | 38 | 38 | UN | 1 | UN | 4.1.1.003 - Material limpeza
0335 | UFV NORONHA VERDE - USO E CONSUMO | 862330 | 29.02.0462 | BANQUETA DE PLÁSTICO 45CM | 4 | 152 | 38 | 38 | UN | 1 | UN | 4.1.1.008 - Mobiliário e acessórios
0335 | UFV NORONHA VERDE - USO E CONSUMO | 1089808 | 27.01.0488 | VOLTAREM INJETAVEL 40 C/5 AMPOLAS CAIXA | 5 | 151.5 | 30.3 | 30.3 | CX | 1 | UN | 4.3.4.006 - Medicamentos e primeiro socorros
0335 | UFV NORONHA VERDE - USO E CONSUMO | 1110726 | 17.16.0604 | TERMINAL TIPO OLHAL 16MM | 90 | 150.9 | 1.6767 | 1.95 | UN | 1 | UN | 3.8.1.017 - Instalações elétricas/telefônicas/lógica
0335 | UFV NORONHA VERDE - USO E CONSUMO | 1321000 | 17.05.0121 | TAMPA CEGA PARA CONDULETE PVC DE 3/4'' CINZA | 86 | 150.5 | 1.75 | 1.75 | UN | 1 | UN | 3.8.1.017 - Instalações elétricas/telefônicas/lógica
0335 | UFV NORONHA VERDE - USO E CONSUMO | 1089770 | 27.01.0479 | DIPIRONA 1G | 10 | 150 | 15 | 15 | CX | 1 | UN | 4.3.4.006 - Medicamentos e primeiro socorros
0335 | UFV NORONHA VERDE - USO E CONSUMO | 1259169 | 24.41.0369 | SOQUETE TIPO CANHÃO 10 MM | 10 | 150 | 15 | 15 | UN | 1 | UN | 3.8.2.002 - Ferramentas manuais
0335 | UFV NORONHA VERDE - USO E CONSUMO | 1615270 | 17.11.1148 | LAMPADA LED 30W | 10 | 150 | 15 | 15 | UN | 1 | UN | 3.8.1.017 - Instalações elétricas/telefônicas/lógica
0335 | UFV NORONHA VERDE - USO E CONSUMO | 140764 | 23.02.0315 | ABRAÇADEIRA DE NYLON 200MM x 2,8MM x 1,2MM | 3 | 149.94 | 49.98 | 49.98 | UN | 1 | UN | 3.8.1.022 - Elementos de fixação
0335 | UFV NORONHA VERDE - USO E CONSUMO | 648666 | 18.10.0120 | ADESIVO PVC 175G EXTRA FORTE | 5 | 149.9 | 29.98 | 29.98 | UN | 1 | UN | 3.8.1.018 - Instalações hidráulicas/sanitárias/industriais
0335 | UFV NORONHA VERDE - USO E CONSUMO | 19904 | 31.02.0014 | DESENGRIPANTE AEROSOL 200,00ML REF WD-40 | 6 | 149.88 | 24.98 | 24.98 | UN | 1 | UN | 3.1.6.001 - Combustível e lubrificantes
0335 | UFV NORONHA VERDE - USO E CONSUMO | 1672556 | 09.08.0087 | TAMPA REFORCADA DE CONCRETO ARMADO 24 X 80 X 20 CM | 1 | 149.76 | 149.76 | 149.76 | UN | 1 | UN | 3.8.1.009 - Artefatos pré-moldados de concreto
0335 | UFV NORONHA VERDE - USO E CONSUMO | 18455 | 25.04.0005 | LÂMINA SERRA TICO-TICO AÇO BI-METAL ENCAIXE UNIFICADO 100,00MM X 9,50MM X 1,00MM 10 DENTES REGULAR C | 10 | 149.2 | 14.92 | 14.92 | UN | 1 | UN | 3.8.2.004 - Consumíveis para corte, perfuração e desbaste
0335 | UFV NORONHA VERDE - USO E CONSUMO | 31237 | 24.09.0189 | JOGO DE CHAVES DE FENDA E PHILLIPS COM 5 PEÃS GERDORE | 1 | 148 | 148 | 148 | UN | 1 | UN | 3.8.2.002 - Ferramentas manuais
0335 | UFV NORONHA VERDE - USO E CONSUMO | 219982 | 17.07.0035 | CAIXA DE PASSAGEM EMBUTIR 20CM x 20CM x8CM | 1 | 148 | 148 | 148 | UN | 1 | UN | 3.8.1.017 - Instalações elétricas/telefônicas/lógica
0335 | UFV NORONHA VERDE - USO E CONSUMO | 18862 | 26.05.0008 | MÁSCARA DE SOLDA COM VISOR ARTICULADO - LENTE TON. 12 (CA-6135/9155/15083) | 2 | 147.4 | 73.7 | 73.7 | UN | 1 | UN | 4.3.4.001 - Equipamento de proteção individual
0335 | UFV NORONHA VERDE - USO E CONSUMO | 60633 | 17.12.0316 | TOMADA TRIPLA 2P+T 10A | 9 | 146.88 | 16.32 | 16.32 | UN | 1 | UN | 3.8.1.017 - Instalações elétricas/telefônicas/lógica
0335 | UFV NORONHA VERDE - USO E CONSUMO | 22440 | 17.12.0194 | PLUG MACHO 3P 10A 250V | 2 | 146 | 73 | 18 | UN | 1 | UN | 3.8.1.017 - Instalações elétricas/telefônicas/lógica
0335 | UFV NORONHA VERDE - USO E CONSUMO | 1539987 | 24.09.0719 | CHAVE INGLESA AJUSTÁVEL EM AÇO CARBONO CROMADO 18" | 1 | 146 | 146 | 146 | UN | 1 | UN | 3.8.2.002 - Ferramentas manuais
0335 | UFV NORONHA VERDE - USO E CONSUMO | 1385306 | 17.20.0692 | TERMINAÇÃO PARA ACABAMENTO DE ELETRODUTO FLEXÍVEL PEAD, DIÂMETRO NOMINAL 2" | 23 | 145.59 | 6.33 | 6.33 | UN | 1 | UN | 3.8.1.017 - Instalações elétricas/telefônicas/lógica
0335 | UFV NORONHA VERDE - USO E CONSUMO | 1383520 | 17.20.0689 | SUPORTE GUIA REFORÇADO, TIPO CURTO (H=5 CM), COM ROLDANA DE POLIPROPILENO E FIXAÇÃO POR DOIS FUROS | 18 | 145.46 | 8.0811 | 9.77 | UN | 1 | UN | 3.8.1.017 - Instalações elétricas/telefônicas/lógica
0335 | UFV NORONHA VERDE - USO E CONSUMO | 1614273 | 17.03.0620 | TERMINAL ELETROCALHA 200X100MM | 6 | 145.38 | 24.23 | 24.23 | UN | 1 | UN | 3.8.1.017 - Instalações elétricas/telefônicas/lógica
0335 | UFV NORONHA VERDE - USO E CONSUMO | 1485630 | 23.09.0046 | PEDESTAL DE FIXAÇÃO TIPO ÔMEGA EM AÇO COM FUROS Ø8,5 MM E Ø10 MM | 12 | 145.32 | 12.11 | 4.42 | UN | 1 | UN | 3.8.1.022 - Elementos de fixação
0335 | UFV NORONHA VERDE - USO E CONSUMO | 1461564 | 18.10.0149 | PASTA LUBRIFICANTE BISNAGA 400G | 3 | 145.09 | 48.3633 | 58 | UN | 1 | UN | 3.8.1.018 - Instalações hidráulicas/sanitárias/industriais
0335 | UFV NORONHA VERDE - USO E CONSUMO | 1607589 | 17.16.3878 | CONECTOR A COMPRESSAO BIMETALICO CABO DE 70MM FURO M12 | 6 | 144.9 | 24.15 | 24.15 | UN | 1 | UN | 3.8.1.017 - Instalações elétricas/telefônicas/lógica
0335 | UFV NORONHA VERDE - USO E CONSUMO | 840031 | 18.01.1271 | TÊ 50 X 50MM, ESGOTO SÉRIE NORMAL - TIGRE | 23 | 144.68 | 6.2904 | 6.4 | UN | 1 | UN | 3.8.1.018 - Instalações hidráulicas/sanitárias/industriais
0335 | UFV NORONHA VERDE - USO E CONSUMO | 1013743 | 30.04.0310 | ABRIDOR DE LACRE/GARRAFÃO - TAMPA AGUA MENERAL 20 LITROS | 5 | 144.5 | 28.9 | 28.9 | UN | 1 | UN | 4.1.1.001 - Material de uso e consumo
0335 | UFV NORONHA VERDE - USO E CONSUMO | 19623 | 30.01.0343 | PILHA ALCALINA AAA 1,5V C/ 4,00UN | 10 | 144.365 | 14.4364 | 13.86 | UN | 1 | UN | 4.1.1.002 - Material expediente
0335 | UFV NORONHA VERDE - USO E CONSUMO | 23457 | 24.14.0012 | MARRETA DE PEDREIRO COM CABO 1KG | 6 | 144 | 24 | 24 | UN | 1 | UN | 3.8.2.002 - Ferramentas manuais
0335 | UFV NORONHA VERDE - USO E CONSUMO | 226233 | 27.01.0219 | PREDNISONA | 8 | 144 | 18 | 18 | UN | 1 | UN | 4.3.4.006 - Medicamentos e primeiro socorros
0335 | UFV NORONHA VERDE - USO E CONSUMO | 294431 | 30.03.0330 | VASSOURÃO REFORÇADO 30CM | 6 | 144 | 24 | 24 | UN | 1 | UN | 4.1.1.003 - Material limpeza
0335 | UFV NORONHA VERDE - USO E CONSUMO | 884557 | 24.14.0031 | MARRETA DE BORRACHA 80MM | 4 | 144 | 36 | 60 | UN | 1 | UN | 3.8.2.002 - Ferramentas manuais
0335 | UFV NORONHA VERDE - USO E CONSUMO | 34725 | 13.06.0009 | FECHADURA AÇO CROMADO PARA BANHEIRO NBR 14913 | 4 | 143.6 | 35.9 | 35.9 | UN | 1 | UN | 3.8.1.013 - Esquadrias e vidros
0335 | UFV NORONHA VERDE - USO E CONSUMO | 553883 | 30.03.0343 | FLANELA | 60 | 143.4 | 2.39 | 2.39 | UN | 1 | UN | 4.1.1.003 - Material limpeza
0335 | UFV NORONHA VERDE - USO E CONSUMO | 56677 | 18.01.0896 | ADAPTADOR CONDULETE TOP ¾” | 265 | 143.1 | 0.54 | 0.54 | UN | 1 | UN | 3.8.1.018 - Instalações hidráulicas/sanitárias/industriais
0335 | UFV NORONHA VERDE - USO E CONSUMO | 604907 | 10.11.0017 | DELIMITADOR DE PROFUNDIDADE TARUCEL 30 MM | 20 | 142.6 | 7.13 | 7.13 | M | 1 | M | 3.8.1.010 - Revestimentos e pisos
0335 | UFV NORONHA VERDE - USO E CONSUMO | 563975 | 33.02.2339 | PRISMA DESLIZANTE DE POLIAMIDA 1121-648-6610 STIHL | 4 | 140.96 | 35.24 | 35.24 | UN | 1 | UN | 3.1.6.002 - Pneus e peças
0335 | UFV NORONHA VERDE - USO E CONSUMO | 17034 | 23.07.0052 | PARAFUSO CABECA SEXTAVADA AÇO CARBONO ANSIB 1821 ZINCADO BRANCO ROSCA SOBERBA 5/16" X 40,00MM 18 FIO | 160 | 140.8 | 0.88 | 0.88 | UN | 1 | UN | 3.8.1.022 - Elementos de fixação
0335 | UFV NORONHA VERDE - USO E CONSUMO | 1605185 | 17.22.0149 | ALÇA PRE FORMADA EM ALUMÍNIO PARA CABOS 4X16MM | 4 | 140.58 | 35.145 | 2.58 | UN | 1 | UN | 3.8.1.017 - Instalações elétricas/telefônicas/lógica
0335 | UFV NORONHA VERDE - USO E CONSUMO | 32248 | 24.41.0024 | CHAVE DE RODA 27X 32MM | 1 | 140 | 140 | 140 | UN | 1 | UN | 3.8.2.002 - Ferramentas manuais
0335 | UFV NORONHA VERDE - USO E CONSUMO | 142908 | 23.07.1039 | PARAFUSO SEXTAVADO 5/8" X 3" ZB | 5 | 140 | 28 | 28 | UN | 1 | UN | 3.8.1.022 - Elementos de fixação
0335 | UFV NORONHA VERDE - USO E CONSUMO | 392677 | 24.41.0149 | CHAVE DE RODA 30X33MM 27 | 1 | 140 | 140 | 140 | UN | 1 | UN | 3.8.2.002 - Ferramentas manuais
0335 | UFV NORONHA VERDE - USO E CONSUMO | 1331022 | 30.11.0051 | LETREIRO DE MESA PERSONALIZADO EM MDF CRU | 1 | 139.99 | 139.99 | 139.99 | UN | 1 | UN | 4.4.3.001 - Eventos e confraternizações
0335 | UFV NORONHA VERDE - USO E CONSUMO | 18225 | 99.00.2933 | DISCO SERRA CIRCULAR AÇO CARBONO DENTE C/VIDEA 184,00MM X 2,50MM 24 DENTES | 5 | 139.45 | 27.89 | 27.89 | UN | 1 | UN | 3.8.2.004 - Consumíveis para corte, perfuração e desbaste
0335 | UFV NORONHA VERDE - USO E CONSUMO | 19512 | 30.01.0232 | GRAMPOS PARA GRAMPEADOR 23/8 GALVANIZADOS C/ 1000UN | 26 | 138.7996 | 5.3384 | 5.25 | UN | 1 | UN | 4.1.1.002 - Material expediente
0335 | UFV NORONHA VERDE - USO E CONSUMO | 939278 | 18.07.0088 | BOIA CAIXA D'AGUA 1/2 E 3/4 | 1 | 138 | 138 | 138 | UN | 1 | UN | 3.8.1.018 - Instalações hidráulicas/sanitárias/industriais
0335 | UFV NORONHA VERDE - USO E CONSUMO | 1679928 | 07.03.0045 | ARGAMASSA POLIMERICA IMPERMEABILIZANTE | 23.5 | 138 | 5.8723 | 5.8723 | KG | 1 | KG | 3.8.1.007 - Argamassas
0335 | UFV NORONHA VERDE - USO E CONSUMO | 1111893 | 23.02.0429 | ABRAÇADEIRA NYLON 2,5MM X 250MM - COM PROTEÇÃO UV | 6 | 137.88 | 22.98 | 22.98 | UN | 1 | UN | 3.8.1.022 - Elementos de fixação
0335 | UFV NORONHA VERDE - USO E CONSUMO | 839913 | 17.20.0551 | HASTE DE ATERRAMENTO 5/8" X 2,4M | 3 | 136.68 | 45.56 | 35.84 | UN | 1 | UN | 3.8.1.017 - Instalações elétricas/telefônicas/lógica
0335 | UFV NORONHA VERDE - USO E CONSUMO | 19899 | 31.02.0009 | OLEO LUBRIFICANTE MOTOR AUTOMOTIVO SAE 40 FRASCO 1,00L | 2 | 136 | 68 | 68 | UN | 1 | UN | 3.1.6.001 - Combustível e lubrificantes
0335 | UFV NORONHA VERDE - USO E CONSUMO | 58381 | 28.02.0077 | ADESIVO INSTANTÂNEO MULTIUSO | 2 | 136 | 68 | 68 | UN | 1 | UN | 3.8.1.023 - Comunicação visual e sinalização
0335 | UFV NORONHA VERDE - USO E CONSUMO | 478878 | 23.01.0054 | COLA BRANCA 1KG BISNAGA | 2 | 136 | 68 | 68 | UN | 1 | UN | 3.8.1.022 - Elementos de fixação
0335 | UFV NORONHA VERDE - USO E CONSUMO | 552911 | 18.01.1149 | TUBO SOLDÁVEL ESGOTO DE 100MM | 2 | 136 | 68 | 68 | UN | 1 | UN | 3.8.1.018 - Instalações hidráulicas/sanitárias/industriais
0335 | UFV NORONHA VERDE - USO E CONSUMO | 561495 | 24.41.0235 | BICO DE AR COM ENGATE | 2 | 136 | 68 | 68 | UN | 1 | UN | 3.8.2.002 - Ferramentas manuais
0335 | UFV NORONHA VERDE - USO E CONSUMO | 1330167 | 33.02.3162 | TERMINAL NEGATIVO DE BATERIA COBRE | 2 | 136 | 68 | 68 | UN | 1 | UN | 3.1.6.002 - Pneus e peças
0335 | UFV NORONHA VERDE - USO E CONSUMO | 1606188 | 17.09.0081 | BARRAMENTO TRIFASICO PENTE 12DIN | 2 | 136 | 68 | 68 | UN | 1 | UN | 3.8.1.017 - Instalações elétricas/telefônicas/lógica
0335 | UFV NORONHA VERDE - USO E CONSUMO | 16236 | 18.10.0050 | FITA VEDA ROSCA PTFE 18,00MM X 50,00M | 26 | 135.98 | 5.23 | 5.23 | UN | 1 | UN | 3.8.1.018 - Instalações hidráulicas/sanitárias/industriais
0335 | UFV NORONHA VERDE - USO E CONSUMO | 287099 | 13.02.0165 | DOBRADIÇA 3 ABAS ESP IN NBR 2426 | 8 | 135.84 | 16.98 | 16.98 | PC | 1 | PC | 3.8.1.013 - Esquadrias e vidros
0335 | UFV NORONHA VERDE - USO E CONSUMO | 89454 | 24.53.0001 | GRAMPEADOR PINADOR (TAPECEIRO) 10MM A 14MM | 2 | 135.8 | 67.9 | 67.9 | UN | 1 | UN | 3.8.2.002 - Ferramentas manuais
0335 | UFV NORONHA VERDE - USO E CONSUMO | 55324 | 25.05.0085 | SERRA COPO BIMETAL 19mm = 3/4" | 5 | 135 | 27 | 27 | UN | 1 | UN | 3.8.2.004 - Consumíveis para corte, perfuração e desbaste
0335 | UFV NORONHA VERDE - USO E CONSUMO | 55334 | 25.05.0090 | SERRA COPO BIMETAL 38mm = 1.1/2” | 3 | 135 | 45 | 45 | UN | 1 | UN | 3.8.2.004 - Consumíveis para corte, perfuração e desbaste
0335 | UFV NORONHA VERDE - USO E CONSUMO | 960688 | 17.12.0462 | INTERRUPTOR PARALELO 1 TECLA 10A | 22 | 134.86 | 6.13 | 6.13 | UN | 1 | UN | 3.8.1.017 - Instalações elétricas/telefônicas/lógica
0335 | UFV NORONHA VERDE - USO E CONSUMO | 1385906 | 23.08.0091 | BUCHA DE EXPANSÃO NYLON N°10, 50 MM, PARA PARAFUSO 6 A 8 MM | 442 | 134.83 | 0.305 | 0.315 | UN | 1 | UN | 3.1.1.001 - Material de uso e consumo
0335 | UFV NORONHA VERDE - USO E CONSUMO | 56349 | 25.03.0220 | BROCA AÇO RÁPIDO M 10.5 | 10 | 134.8 | 13.48 | 13.48 | UN | 1 | UN | 3.8.2.004 - Consumíveis para corte, perfuração e desbaste
0335 | UFV NORONHA VERDE - USO E CONSUMO | 1474099 | 24.36.0010 | FACÃO DE MATO | 3 | 134.79 | 44.93 | 44.93 | UN | 1 | UN | 3.8.2.002 - Ferramentas manuais
0335 | UFV NORONHA VERDE - USO E CONSUMO | 1672145 | 23.06.0337 | PORCA SEXTAVADA DE ACO INOXIDAVEL, BITOLA M20 | 12 | 134.4 | 11.2 | 11.2 | UN | 1 | UN | 3.8.1.022 - Elementos de fixação
0335 | UFV NORONHA VERDE - USO E CONSUMO | 1385281 | 17.02.0875 | BUCHA DE REDUÇÃO LIGA ALUMÍNIO, ALTA RESISTÊNCIA MECÂNICA E CORROSÃO, 2" PARA 1", SEM ROSCA | 15 | 134.11 | 8.9407 | 13.7 | UN | 1 | UN | 3.8.1.017 - Instalações elétricas/telefônicas/lógica
0335 | UFV NORONHA VERDE - USO E CONSUMO | 22500 | 30.03.0128 | PÁ PLÁSTICA PARA LIXO COM CABO | 17 | 134 | 7.8824 | 7 | UN | 1 | UN | 4.1.1.003 - Material limpeza
0335 | UFV NORONHA VERDE - USO E CONSUMO | 932987 | 17.16.0516 | TERMINAL TIPO PINO PARA CABO 2,5MM² | 300 | 134 | 0.4467 | 0.23 | UN | 1 | UN | 3.8.1.017 - Instalações elétricas/telefônicas/lógica
0335 | UFV NORONHA VERDE - USO E CONSUMO | 884895 | 24.09.0658 | JOGO DE SOQUETE LONGO SEXTAVADO | 1 | 132.75 | 132.75 | 132.75 | UND | 1 | UND | 3.8.2.002 - Ferramentas manuais
0335 | UFV NORONHA VERDE - USO E CONSUMO | 1330473 | 18.01.1589 | UNIÃO COM ANEL SOLDÁVEL 50MM PVC | 5 | 132.5 | 26.5 | 26.5 | UN | 1 | UN | 3.8.1.018 - Instalações hidráulicas/sanitárias/industriais
0335 | UFV NORONHA VERDE - USO E CONSUMO | 1476167 | 17.15.0125 | GARRA JACARÉ ISOLADA 70 A GI30 AZUL | 2 | 132 | 66 | 66 | UN | 1 | UN | 3.8.1.001 - Aços e trefilados
0335 | UFV NORONHA VERDE - USO E CONSUMO | 1476191 | 17.15.0126 | GARRA JACARÉ ISOLADA 70A GI30 VERDE FUSIBRÁS | 2 | 132 | 66 | 66 | UN | 1 | UN | 3.8.1.001 - Aços e trefilados
0335 | UFV NORONHA VERDE - USO E CONSUMO | 1476215 | 17.15.0127 | GARRA JACARÉ ISOLADA 70 A GI30 VERMELHA | 2 | 132 | 66 | 66 | UN | 1 | UN | 3.8.1.001 - Aços e trefilados
0335 | UFV NORONHA VERDE - USO E CONSUMO | 16405 | 19.11.0002 | ENGATE FLEXIVEL AÇO INOX 1/2" X 40,00CM | 6 | 131.88 | 21.98 | 21.98 | UN | 1 | UN | 3.8.1.018 - Instalações hidráulicas/sanitárias/industriais
0335 | UFV NORONHA VERDE - USO E CONSUMO | 1607596 | 23.07.1622 | PARAFUSO ROSCA DUPLA M16X300 COMPL | 7 | 131.46 | 18.78 | 18.78 | UN | 1 | UN | 3.8.1.022 - Elementos de fixação
0335 | UFV NORONHA VERDE - USO E CONSUMO | 477834 | 17.12.0398 | TRILHO TIPO DIN | 7 | 131.04 | 18.72 | 18.72 | UN | 1 | UN | 3.8.1.017 - Instalações elétricas/telefônicas/lógica
0335 | UFV NORONHA VERDE - USO E CONSUMO | 32874 | 26.02.0051 | BOTINA NOBUCK C/ CADARÇO E BIQUEIRA - COR MARROM - N° 39 - 90WBPB1400 (CA-28108/13808/26706/26710) | 1 | 131 | 131 | 131 | PAR | 1 | PAR | 4.3.4.001 - Equipamento de proteção individual
0335 | UFV NORONHA VERDE - USO E CONSUMO | 55009 | 26.02.0065 | BOTINA NOBUCK C/ CADARÇO E BIQUEIRA - COR MARROM - Nº 35 - 90HXPN400 (CA-28108/13808/26706/26710) | 1 | 131 | 131 | 131 | PAR | 1 | PAR | 4.3.4.001 - Equipamento de proteção individual
0335 | UFV NORONHA VERDE - USO E CONSUMO | 1063860 | 26.02.0213 | BOTA BOTINA NOBUCK MARLUVAS 50B26 PALM ANTIPERFURO COMPOSITE TAM 41 | 1 | 131 | 131 | 131 | UN | 1 | UN | 4.3.4.001 - Equipamento de proteção individual
0335 | UFV NORONHA VERDE - USO E CONSUMO | 559570 | 24.41.0222 | SOQUETE CHAVE ALLEN SEXTAVADO 8MM COM ENCAIXE 1/2'' | 3 | 130.71 | 43.57 | 43.57 | UN | 1 | UN | 3.8.2.002 - Ferramentas manuais
0335 | UFV NORONHA VERDE - USO E CONSUMO | 1320995 | 17.12.0499 | TOMADA SIMPLES EXTERNA 10A PARA CONDULETE PVC 1/2'' | 22 | 130.24 | 5.92 | 5.92 | UN | 1 | UN | 3.8.1.017 - Instalações elétricas/telefônicas/lógica
0335 | UFV NORONHA VERDE - USO E CONSUMO | 32598 | 18.01.0064 | TUBO PVC RIGIDO SOLDAVEL ESGOTO SR PONTA BOLSA 50,00MM X 6,00M NBR 5688 | 2 | 130 | 65 | 65 | PÇ6M | 6 | M | 3.8.1.018 - Instalações hidráulicas/sanitárias/industriais
0335 | UFV NORONHA VERDE - USO E CONSUMO | 1312602 | 33.02.3129 | CONEXÃO 1135-141-2200 | 1 | 129.97 | 129.97 | 129.97 | UN | 1 | UN | 3.1.6.002 - Pneus e peças
0335 | UFV NORONHA VERDE - USO E CONSUMO | 54375 | 23.05.0126 | ARRUELA DE PRESSÃO M18 GALVANIZADA | 32 | 129.92 | 4.06 | 3.5 | UN | 1 | UN | 3.8.1.022 - Elementos de fixação
0335 | UFV NORONHA VERDE - USO E CONSUMO | 22531 | 17.20.0079 | CONECTOR PARA HASTE ATERRAMENTO 1/2" | 10 | 129.8 | 12.98 | 12.98 | UN | 1 | UN | 3.8.1.017 - Instalações elétricas/telefônicas/lógica
0335 | UFV NORONHA VERDE - USO E CONSUMO | 648380 | 17.02.0611 | CURVA ELETRODUTO PB 25MM B | 10 | 129.8 | 12.98 | 12.98 | UN | 1 | UN | 3.8.1.017 - Instalações elétricas/telefônicas/lógica
0335 | UFV NORONHA VERDE - USO E CONSUMO | 868794 | 18.01.1307 | LUVA LISA ROSCA SOLDÁVEL 1.1/2" | 105 | 129.15 | 1.23 | 1.23 | UN | 1 | UN | 3.8.1.018 - Instalações hidráulicas/sanitárias/industriais
0335 | UFV NORONHA VERDE - USO E CONSUMO | 1016524 | 33.02.2826 | CANTO LATERAL LE JCB 400/F0343 | 1 | 129.06 | 129.06 | 129.06 | UN | 1 | UN | 3.1.6.002 - Pneus e peças
0335 | UFV NORONHA VERDE - USO E CONSUMO | 19325 | 30.01.0045 | CAIXA DE CORRESPONDÊNCIA MESA EM ACRÍLICO - TRIPLA MÓVEL | 2 | 128.26 | 64.13 | 64.13 | UN | 1 | UN | 4.1.1.002 - Material expediente
0335 | UFV NORONHA VERDE - USO E CONSUMO | 60120 | 18.09.0229 | VALVULA SUCÇAO BRONZE DN 25MM NBR 10283 | 1 | 128 | 128 | 128 | UN | 1 | UN | 3.8.1.018 - Instalações hidráulicas/sanitárias/industriais
0335 | UFV NORONHA VERDE - USO E CONSUMO | 833456 | 17.13.0008 | SENSOR DE PRESENÇA PET AMT 800 | 1 | 128 | 128 | 128 | UN | 1 | UN | 3.8.1.017 - Instalações elétricas/telefônicas/lógica
0335 | UFV NORONHA VERDE - USO E CONSUMO | 1330121 | 32.06.0083 | JOGO DE BITS PARA PARAFUSADEIRA 31 PEÇAS | 1 | 128 | 128 | 128 | UN | 1 | UN | 6.1.2.001 - Equipamentos
0335 | UFV NORONHA VERDE - USO E CONSUMO | 17960 | 24.09.0054 | CHAVE COMBINADA 8,00MM AÇO CARBONO CROMADO | 5 | 127.78 | 25.556 | 29.92 | UN | 1 | UN | 3.8.2.002 - Ferramentas manuais
0335 | UFV NORONHA VERDE - USO E CONSUMO | 1613486 | 17.10.0439 | INTERRUPTOR DIFERENCIAL RESIDUAL BIPOLAR, CORRENTE NOMINAL DE 20A, CORRENTE DIFERENCIAL RESIDUAL DE 30MA | 1 | 125.48 | 125.48 | 125.48 | UN | 1 | UN | 3.8.1.017 - Instalações elétricas/telefônicas/lógica
0335 | UFV NORONHA VERDE - USO E CONSUMO | 1614921 | 17.10.0441 | INTERRUPTOR DIFERENCIAL RESIDUAL 2P 25A 30MA | 1 | 125.48 | 125.48 | 125.48 | UN | 1 | UN | 3.8.1.017 - Instalações elétricas/telefônicas/lógica
0335 | UFV NORONHA VERDE - USO E CONSUMO | 139797 | 17.12.0337 | PLUG MACHO 2P+T 20A | 21 | 125.18 | 5.961 | 19.98 | UN | 1 | UN | 3.8.1.017 - Instalações elétricas/telefônicas/lógica
0335 | UFV NORONHA VERDE - USO E CONSUMO | 389935 | 27.01.0355 | COLIRIO ACUFRESH FRASCO | 5 | 125 | 25 | 25 | UN | 1 | UN | 4.3.4.006 - Medicamentos e primeiro socorros
0335 | UFV NORONHA VERDE - USO E CONSUMO | 1063855 | 26.02.0208 | BOTA BOTINA NOBUCK MARLUVAS 50B26 PALM ANTIPERFURO COMPOSITE TAM 36 | 1 | 125 | 125 | 125 | UN | 1 | UN | 4.3.4.001 - Equipamento de proteção individual
0335 | UFV NORONHA VERDE - USO E CONSUMO | 1063863 | 26.02.0216 | BOTA BOTINA NOBUCK MARLUVAS 50B26 PALM ANTIPERFURO COMPOSITE TAM 44 | 1 | 125 | 125 | 125 | UN | 1 | UN | 4.3.4.001 - Equipamento de proteção individual
0335 | UFV NORONHA VERDE - USO E CONSUMO | 1388904 | 17.19.0070 | FITA ISOLANTE VERDE 0,15 X 19MM X 10M | 40 | 124 | 3.1 | 3.1 | UN | 1 | UN | 3.8.1.017 - Instalações elétricas/telefônicas/lógica
0335 | UFV NORONHA VERDE - USO E CONSUMO | 1613485 | 17.10.0438 | INTERRUPTOR DIFERENCIAL RESIDUAL BIPOLAR, CORRENTE NOMINAL DE 32A, CORRENTE DIFERENCIAL RESIDUAL DE 30MA | 1 | 123.48 | 123.48 | 123.48 | UN | 1 | UN | 3.8.1.017 - Instalações elétricas/telefônicas/lógica
0335 | UFV NORONHA VERDE - USO E CONSUMO | 60288 | 17.20.0208 | HASTE COBRE PARA ATERRAMENTO, MED.: 1/2” X 1,70MTS | 4 | 122.84 | 30.71 | 30.71 | UN | 1 | UN | 3.8.1.017 - Instalações elétricas/telefônicas/lógica
0335 | UFV NORONHA VERDE - USO E CONSUMO | 1257680 | 01.09.0352 | CANTONEIRA DE ABAS IGUAIS 1/8” X 2” 6000 | 8 | 122.7 | 15.3375 | 15.3375 | UN | 1 | UN | 3.8.1.001 - Aços e trefilados
0335 | UFV NORONHA VERDE - USO E CONSUMO | 1330355 | 18.01.1583 | BUCHA DE REDUÇÃO SOLDÁVEL 50 X 20 MM EM PVC | 16 | 120.64 | 7.54 | 7.54 | UN | 1 | UN | 3.8.1.018 - Instalações hidráulicas/sanitárias/industriais
0335 | UFV NORONHA VERDE - USO E CONSUMO | 31919 | 33.02.0346 | DISCO | 20 | 120 | 6 | 6 | UN | 1 | UN | 3.1.6.002 - Pneus e peças
0335 | UFV NORONHA VERDE - USO E CONSUMO | 550762 | 23.05.0207 | ARRUELA LISA GALVANIZADA/INOX 3/8” | 240 | 120 | 0.5 | 0.5 | UN | 1 | UN | 3.8.1.022 - Elementos de fixação
0335 | UFV NORONHA VERDE - USO E CONSUMO | 1607236 | 34.02.1347 | UNIAO PRESTOLOK 10MM | 10 | 120 | 12 | 12 | UN | 1 | UN | 3.1.6.002 - Pneus e peças
0335 | UFV NORONHA VERDE - USO E CONSUMO | 1073873 | 18.01.1384 | LUVA SOLD 60 MM TIGRE | 4 | 119.92 | 29.98 | 19.98 | pç | 1 | UN | 3.8.1.018 - Instalações hidráulicas/sanitárias/industriais
0335 | UFV NORONHA VERDE - USO E CONSUMO | 1599737 | 18.09.0397 | LUVA SOLDÁVEL COM ROSCA EM PVC 50 MM X 1 1/2" | 4 | 119.92 | 29.98 | 29.98 | UN | 1 | UN | 3.8.1.018 - Instalações hidráulicas/sanitárias/industriais
0335 | UFV NORONHA VERDE - USO E CONSUMO | 138299 | 33.02.1114 | ABRAÇADEIRA INOX REF: 5164 | 6 | 119.88 | 19.98 | 19.98 | UN | 1 | UN | 3.1.6.002 - Pneus e peças
0335 | UFV NORONHA VERDE - USO E CONSUMO | 1101156 | 18.01.1400 | ANEL DE VEDAÇÃO PARA CONEXÃO SÉRIE N, 100MM | 15 | 119.7 | 7.98 | 7.98 | UN | 1 | UN | 3.8.1.018 - Instalações hidráulicas/sanitárias/industriais
0335 | UFV NORONHA VERDE - USO E CONSUMO | 1605945 | 17.22.0155 | CINTA POSTE CIRCULAR 350 | 1 | 119.51 | 119.51 | 119.51 | UN | 1 | UN | 3.8.1.017 - Instalações elétricas/telefônicas/lógica
0335 | UFV NORONHA VERDE - USO E CONSUMO | 54081 | 26.02.0062 | BOTINA NOBUCK C/ CADARÇO E BIQUEIRA - COR MARROM - N° 37 - 90WBPB1400 (CA-28108/13808/26706/26710) | 1 | 119.5 | 119.5 | 119.5 | PAR | 1 | PAR | 4.3.4.001 - Equipamento de proteção individual
0335 | UFV NORONHA VERDE - USO E CONSUMO | 55559 | 26.02.0075 | BOTINA NOBUCK C/ CADARÇO E BIQUEIRA - COR MARROM - Nº 36 - 90HXPN400 (CA-28108/13808/26706/26710) | 1 | 119.5 | 119.5 | 119.5 | PAR | 1 | PAR | 4.3.4.001 - Equipamento de proteção individual
0335 | UFV NORONHA VERDE - USO E CONSUMO | 1657130 | 23.05.0306 | ARRUELA DE PRESSAO DE ACO GALVANIZADA A FOGO, BITOLA 3/8" | 108 | 118.8 | 1.1 | 1.1 | UN | 1 | UN | 3.8.1.022 - Elementos de fixação
0335 | UFV NORONHA VERDE - USO E CONSUMO | 145568 | 25.03.0267 | BROCA CONCRETO 18MM | 4 | 118.4 | 29.6 | 29.6 | UN | 1 | UN | 3.8.2.004 - Consumíveis para corte, perfuração e desbaste
0335 | UFV NORONHA VERDE - USO E CONSUMO | 1670498 | 19.01.0068 | ANEL DE VEDACAO COM GUIA PARA BACIA SANITARIA | 11 | 118.14 | 10.74 | 10.74 | UN | 1 | UN | 3.8.1.018 - Instalações hidráulicas/sanitárias/industriais
0335 | UFV NORONHA VERDE - USO E CONSUMO | 19952 | 32.07.0027 | PORTA ELETRODO 400A | 1 | 118 | 118 | 118 | UN | 1 | UN | 6.1.2.001 - Equipamentos
0335 | UFV NORONHA VERDE - USO E CONSUMO | 55070 | 17.10.0201 | DISJUNTOR MONOFÁSICO 70A – 127/220V NBR 60898 | 1 | 118 | 118 | 118 | UN | 1 | UN | 3.8.1.017 - Instalações elétricas/telefônicas/lógica
0335 | UFV NORONHA VERDE - USO E CONSUMO | 56667 | 18.01.0892 | CURVA 100MM - DEFOFO | 1 | 118 | 118 | 118 | UN | 1 | UN | 3.8.1.018 - Instalações hidráulicas/sanitárias/industriais
0335 | UFV NORONHA VERDE - USO E CONSUMO | 278771 | 05.02.0014 | CAL DE PINTURA | 1 | 118 | 118 | 118 | SC5 | 5 | KG | 3.8.1.016 - Pinturas
0335 | UFV NORONHA VERDE - USO E CONSUMO | 294880 | 26.05.0050 | MÁSCARA RESPIRAATORIA SEMI-FACIAL 01 FILTRO (CA-39427) | 1 | 118 | 118 | 118 | UN | 1 | UN | 4.3.4.001 - Equipamento de proteção individual
0335 | UFV NORONHA VERDE - USO E CONSUMO | 23269 | 16.05.0081 | TRINCHA 1.1/2 | 31 | 117.18 | 3.78 | 3.5 | UN | 1 | UN | 3.8.1.016 - Pinturas
0335 | UFV NORONHA VERDE - USO E CONSUMO | 17954 | 24.09.0048 | CHAVE COMBINADA 36,00MM AÇO CARBONO CROMADO | 1 | 117 | 117 | 117 | UN | 1 | UN | 3.8.2.002 - Ferramentas manuais
0335 | UFV NORONHA VERDE - USO E CONSUMO | 556794 | 24.09.0499 | CHAVE COMBINADA 10 MM | 6 | 116.76 | 19.46 | 39.98 | UN | 1 | UN | 3.8.2.002 - Ferramentas manuais
0335 | UFV NORONHA VERDE - USO E CONSUMO | 348078 | 17.12.0385 | PLUG MACHO 2P+T 10A | 22 | 116.4 | 5.2909 | 18 | UN | 1 | UN | 3.8.1.017 - Instalações elétricas/telefônicas/lógica
0335 | UFV NORONHA VERDE - USO E CONSUMO | 18737 | 99.00.3105 | ENGATE RAPIDO FEMEA AÇO INOX 1.1/2" 115PSI ROSCA MACHO NPT C/RETENCAO | 2 | 116 | 58 | 58 | UN | 1 | UN | 3.8.2.006 - Utensílios
0335 | UFV NORONHA VERDE - USO E CONSUMO | 19567 | 30.01.0287 | PASTA ABA ELÁSTICO POLIPROPILENO CRISTAL OFICIO LOMBO 20MM | 40 | 116 | 2.9 | 2.9 | UN | 1 | UN | 4.1.1.002 - Material expediente
0335 | UFV NORONHA VERDE - USO E CONSUMO | 1012422 | 13.06.0335 | PUXADOR ESCOVADO EM INOX 40CM | 2 | 116 | 58 | 58 | UN | 1 | UN | 3.8.1.013 - Esquadrias e vidros
0335 | UFV NORONHA VERDE - USO E CONSUMO | 1605944 | 17.22.0154 | CINTA POSTE CIRCULAR 340 | 1 | 115.64 | 115.64 | 115.64 | UN | 1 | UN | 3.8.1.017 - Instalações elétricas/telefônicas/lógica
0335 | UFV NORONHA VERDE - USO E CONSUMO | 1110727 | 17.16.0605 | TERMINAL TIPO OLHAL 25MM | 40 | 115.6 | 2.89 | 3.16 | UN | 1 | UN | 3.8.1.017 - Instalações elétricas/telefônicas/lógica
0335 | UFV NORONHA VERDE - USO E CONSUMO | 1312591 | 33.02.3119 | SEGURANÇA DA CORRENTE 1119-656-7705 | 6 | 115.54 | 19.2567 | 19.24 | UN | 1 | UN | 3.1.6.002 - Pneus e peças
0335 | UFV NORONHA VERDE - USO E CONSUMO | 1386216 | 24.08.0148 | KIT DE 3 ALICATES UNIVERSAL, CORTE E DE BICO 1000V | 1 | 115 | 115 | 115 | UN | 1 | UN | 3.8.2.002 - Ferramentas manuais
0335 | UFV NORONHA VERDE - USO E CONSUMO | 554732 | 30.03.0345 | ALCOOL ISOPROPILICO 1L P/LIMPEZA DE PECAS NACIONAL | 2 | 114.84 | 57.42 | 57.42 | UN | 1 | UN | 4.1.1.003 - Material limpeza
0335 | UFV NORONHA VERDE - USO E CONSUMO | 1089795 | 27.01.0483 | FLORAX ADULTO 100 MG | 2 | 114.1 | 57.05 | 57.05 | CX | 1 | UN | 4.3.4.006 - Medicamentos e primeiro socorros
0335 | UFV NORONHA VERDE - USO E CONSUMO | 19739 | 30.03.0012 | BOMBONA PEAD 50,00L TAMPA ROSCADA S/ALCA | 1 | 114 | 114 | 114 | UN | 1 | UN | 4.1.1.003 - Material limpeza
0335 | UFV NORONHA VERDE - USO E CONSUMO | 24272 | 30.01.0471 | COLA LÍQUIDA BRANCA 5,00KG | 3 | 114 | 38 | 38 | UN | 1 | UN | 4.1.1.002 - Material expediente
0335 | UFV NORONHA VERDE - USO E CONSUMO | 33876 | 13.06.0058 | TARJETA ZINCADA 63MM - 2" | 3 | 114 | 38 | 38 | UN | 1 | UN | 3.8.1.013 - Esquadrias e vidros
0335 | UFV NORONHA VERDE - USO E CONSUMO | 59820 | 16.03.0205 | TINTA SPRAY ALTA TEMPERATURA 360ML COR PRETA NBR 11702 | 3 | 114 | 38 | 38 | UN | 1 | UN | 3.8.1.016 - Pinturas
0335 | UFV NORONHA VERDE - USO E CONSUMO | 870438 | 30.02.0126 | REFIL DE TINTA EPSON T544120-AL MAGENTA | 2 | 113.22 | 56.61 | 56.61 | UN | 1 | UN | 4.1.1.002 - Material expediente
0335 | UFV NORONHA VERDE - USO E CONSUMO | 1113408 | 23.02.0433 | ABRAÇADEIRA TIPO U PZ 1.1/2 POL | 20 | 113 | 5.65 | 5.65 | UN | 1 | UN | 3.8.1.022 - Elementos de fixação
0335 | UFV NORONHA VERDE - USO E CONSUMO | 21505 | 34.02.0113 | ABRAÇADEIRA DA COIFA | 4 | 112 | 28 | 28 | UN | 1 | UN | 3.1.6.002 - Pneus e peças
0335 | UFV NORONHA VERDE - USO E CONSUMO | 864614 | 33.02.2638 | JOGO DE FERRAMENTA CHAVE DE PRECISAO 2 FENDA 1 4 2 2 4 3MM2 PHILLIPS PH0 PH1 6 PECAS ACO CROMO VANADIO RELOJOEIRO | 1 | 112 | 112 | 112 | UN | 1 | UN | 3.1.6.002 - Pneus e peças
0335 | UFV NORONHA VERDE - USO E CONSUMO | 1598198 | 36.04.0011 | SONDA URETRAL ESTÉRIL Nº 08 PARA PROCEDIMENTO MÉDICO | 4 | 112 | 28 | 28 | UN | 1 | UN | 4.3.4.006 - Medicamentos e primeiro socorros
0335 | UFV NORONHA VERDE - USO E CONSUMO | 19348 | 30.01.0068 | CANETA MARCA TEXTO VERDE | 35 | 111.6005 | 3.1886 | 3.65 | UN | 1 | UN | 4.1.1.002 - Material expediente
0335 | UFV NORONHA VERDE - USO E CONSUMO | 18018 | 24.09.0112 | CHAVE FENDA SIMPLES 5/16" X 8" AÇO CROMO-VANADIO CROMADO/NIQUELADO CABO PVC RIGIDO | 5 | 111.15 | 22.23 | 22.23 | UN | 1 | UN | 3.8.2.002 - Ferramentas manuais
0335 | UFV NORONHA VERDE - USO E CONSUMO | 24133 | 24.41.0016 | BICO INFLADOR DE AR 263 TRAVA S/ RETENÇÃO | 3 | 111 | 37 | 48 | UN | 1 | UN | 3.8.2.002 - Ferramentas manuais
0335 | UFV NORONHA VERDE - USO E CONSUMO | 1607594 | 17.20.0732 | HASTE DE ATERRAMENTO 2,40M X 3/8" | 3 | 110.34 | 36.78 | 36.78 | UN | 1 | UN | 3.8.1.017 - Instalações elétricas/telefônicas/lógica
0335 | UFV NORONHA VERDE - USO E CONSUMO | 1485750 | 17.21.0120 | TERMINAL PARA ELETROCALHA 200 X 100 MM AÇO GALVANIZADO A QUENTE | 4 | 110.08 | 27.52 | 27.52 | UN | 1 | UN | 3.8.1.017 - Instalações elétricas/telefônicas/lógica
0335 | UFV NORONHA VERDE - USO E CONSUMO | 887578 | 18.10.0123 | ADESIVO COLA PVC TIGRE 175 C/ PINCEL | 10 | 110 | 11 | 11 | UN | 1 | UN | 3.8.1.018 - Instalações hidráulicas/sanitárias/industriais
0335 | UFV NORONHA VERDE - USO E CONSUMO | 293977 | 18.01.1101 | REDUÇÃO EXCENTRICA ESGOTO 100X50MM | 6 | 109.72 | 18.2867 | 8.9 | UN | 1 | UN | 3.8.1.018 - Instalações hidráulicas/sanitárias/industriais
0335 | UFV NORONHA VERDE - USO E CONSUMO | 19377 | 30.01.0097 | CLIPE P/ PAPEL 2/0 GALVANIZADOS CAIXA 100UN | 12 | 109.5413 | 9.1284 | 35 | UN | 1 | UN | 4.1.1.002 - Material expediente
0335 | UFV NORONHA VERDE - USO E CONSUMO | 1113634 | 17.02.0811 | MANILHA SAPATILHA EM AÇO GALVANIZADO 6000 daN | 5 | 109.45 | 21.89 | 21.89 | UN | 1 | UN | 3.8.1.017 - Instalações elétricas/telefônicas/lógica
0335 | UFV NORONHA VERDE - USO E CONSUMO | 349917 | 33.02.1688 | SEM FIM P/ MOTOSSERRA | 1 | 109.25 | 109.25 | 109.25 | UN | 1 | UN | 6.1.2.001 - Equipamentos
0335 | UFV NORONHA VERDE - USO E CONSUMO | 1485245 | 19.01.0063 | PERFIL CANTONEIRA EM AÇO TIPO L 1 1/2" X 1/8" COMPRIMENTO 725 MM | 1 | 109.25 | 109.25 | 109.25 | UN | 1 | UN | 3.8.1.001 - Aços e trefilados
0335 | UFV NORONHA VERDE - USO E CONSUMO | 17351 | 23.07.0369 | PARAFUSO FENDA AUTOATARRAXANTE CABECA CHATA AÇO CARBONO ROSCA SOBERBA 4,80MM X 45,00MM 1,58MM DIN 79 | 7 | 108.88 | 15.5543 | 88 | UN | 1 | UN | 3.8.1.022 - Elementos de fixação
0335 | UFV NORONHA VERDE - USO E CONSUMO | 876708 | 30.04.0256 | CONJUNTO DE XICARAS | 2 | 108.3 | 54.15 | 54.15 | UN | 1 | UN | 4.1.1.001 - Material de uso e consumo
0335 | UFV NORONHA VERDE - USO E CONSUMO | 58875 | 24.08.0033 | ALICATE CORTE DIAGONAL 10" ISOLADO 1000V | 1 | 108 | 108 | 108 | UN | 1 | UN | 3.8.2.002 - Ferramentas manuais
0335 | UFV NORONHA VERDE - USO E CONSUMO | 1467156 | 33.02.3182 | ANEL HL DN75MM | 4 | 108 | 27 | 27 | UN | 1 | UN | 3.1.6.002 - Pneus e peças
0335 | UFV NORONHA VERDE - USO E CONSUMO | 1383737 | 17.16.3817 | PRENSA CABO MACHO EM LIGA DE ALUMÍNIO, BITOLA 3/4", DIÂMETRO DE APERTO DE 15 A 17,5 MM | 4 | 107.32 | 26.83 | 26.83 | UN | 1 | UN | 3.8.1.017 - Instalações elétricas/telefônicas/lógica
0335 | UFV NORONHA VERDE - USO E CONSUMO | 1379884 | 18.02.0746 | ADAPTADOR MÚLTIPLO DE LIGA DE ALUMÍNIO INSTALAÇÃO AO TEMPO, DIÂMETRO NOMINAL 20 MM (Ø3/4") | 38 | 106.4 | 2.8 | 2.8 | UN | 1 | UN | 3.8.1.017 - Instalações elétricas/telefônicas/lógica
0335 | UFV NORONHA VERDE - USO E CONSUMO | 1465304 | 23.05.0291 | ARRUELA LISA DE AÇO INOX M8 | 533 | 106.28 | 0.1994 | 0.1469 | UN | 1 | UN | 3.8.1.022 - Elementos de fixação
0335 | UFV NORONHA VERDE - USO E CONSUMO | 19319 | 30.01.0039 | CAIXA ARQUIVO MORTO POLIPROPILENO 350 X 130 X 250 OFÍCIO | 2 | 106 | 53 | 53 | UN | 1 | UN | 4.1.1.002 - Material expediente
0335 | UFV NORONHA VERDE - USO E CONSUMO | 55066 | 17.10.0197 | DISJUNTOR TRIFÁSICO 50A – 400V NBR 60898 | 2 | 105.6 | 52.8 | 52.8 | UN | 1 | UN | 3.8.1.017 - Instalações elétricas/telefônicas/lógica
0335 | UFV NORONHA VERDE - USO E CONSUMO | 55067 | 17.10.0198 | DISJUNTOR TRIFÁSICO 40A – 400V NBR 60898 | 2 | 105.6 | 52.8 | 52.8 | UN | 1 | UN | 3.8.1.017 - Instalações elétricas/telefônicas/lógica
0335 | UFV NORONHA VERDE - USO E CONSUMO | 23440 | 25.03.0166 | BROCA AÇO RAPIDO 3/16 | 25 | 105.45 | 4.218 | 2.97 | UN | 1 | UN | 3.8.2.004 - Consumíveis para corte, perfuração e desbaste
0335 | UFV NORONHA VERDE - USO E CONSUMO | 731251 | 23.10.0037 | CHUMBADOR PARABOLT 5/8" | 1000 | 105 | 0.105 | 0.105 | UN | 1 | UN | 3.8.1.022 - Elementos de fixação
0335 | UFV NORONHA VERDE - USO E CONSUMO | 18786 | 25.15.0009 | LONA PLASTICA POLIETILENO PRETO 200 MICRAS 8,00M X 100,00M | 1 | 104.72 | 104.72 | 104.72 | RL800 | 800 | UN | 3.8.2.006 - Utensílios
0335 | UFV NORONHA VERDE - USO E CONSUMO | 1672251 | 25.15.0087 | LONA PLASTICA POLIETILENO AZUL 100 MICRAS 5,00M X 3,00M | 2 | 104.72 | 52.36 | 52.36 | UN | 1 | UN | 3.8.2.006 - Utensílios
0335 | UFV NORONHA VERDE - USO E CONSUMO | 1614077 | 23.06.0329 | PORCA SEXTAVADA GALV FOGO 1/4" | 156 | 104.52 | 0.67 | 0.67 | UN | 1 | UN | 3.8.1.022 - Elementos de fixação
0335 | UFV NORONHA VERDE - USO E CONSUMO | 884862 | 23.06.0270 | PORCA OLHAL PARA PARAFUSO M16, 50KN | 4 | 104.51 | 26.1275 | 13.17 | UND | 1 | UND | 3.8.1.022 - Elementos de fixação
0335 | UFV NORONHA VERDE - USO E CONSUMO | 34113 | 23.07.0840 | PARAFUSO INOX GUIA PANELA PHILLIPS 4,8X32,00MM | 50 | 104 | 2.08 | 2.08 | UN | 1 | UN | 3.8.1.022 - Elementos de fixação
0335 | UFV NORONHA VERDE - USO E CONSUMO | 733740 | 24.08.0075 | ALICATE DE PRESSÃO 11" | 2 | 104 | 52 | 52 | UN | 1 | UN | 3.8.2.002 - Ferramentas manuais
0335 | UFV NORONHA VERDE - USO E CONSUMO | 552919 | 18.01.1157 | TE SOLD ESG DE 50MM | 4 | 103.92 | 25.98 | 25.98 | UN | 1 | UN | 3.8.1.018 - Instalações hidráulicas/sanitárias/industriais
0335 | UFV NORONHA VERDE - USO E CONSUMO | 222434 | 27.01.0189 | SONRISAL CAIXA C/30 ENVELOPES | 1 | 103.62 | 103.62 | 103.62 | CX | 1 | UN | 4.3.4.006 - Medicamentos e primeiro socorros
0335 | UFV NORONHA VERDE - USO E CONSUMO | 1476143 | 24.35.0017 | ENXADA ANTI-FAÍSCA EM PVC COM CABO | 5 | 102.35 | 20.47 | 20.47 | UN | 1 | UN | 3.8.2.002 - Ferramentas manuais
0335 | UFV NORONHA VERDE - USO E CONSUMO | 276672 | 17.16.0251 | TERMINAL TUBULAR TIPO ILHOS PRE ISOLADO P/CABO 16,00 MM | 63 | 102.32 | 1.6241 | 0.33 | UN | 1 | UN | 3.8.1.017 - Instalações elétricas/telefônicas/lógica
0335 | UFV NORONHA VERDE - USO E CONSUMO | 1379883 | 18.02.0745 | ADAPTADOR MÚLTIPLO DE LIGA DE ALUMÍNIO INSTALAÇÃO INTERNA, DIÂMETRO NOMINAL 25 MM (Ø1") | 26 | 101.66 | 3.91 | 4.21 | UN | 1 | UN | 3.8.1.017 - Instalações elétricas/telefônicas/lógica
0335 | UFV NORONHA VERDE - USO E CONSUMO | 1384313 | 29.03.0403 | CONJUNTO DE ESTRUTURA PARA FIXAÇÃO DE UNIDADE CONDENSADORA DE 18.000 BTU/H, FORNECIDO COM MATERIAIS FIXAÇÃO | 2 | 101.6 | 50.8 | 50.8 | UN | 1 | UN | 4.1.1.009 - Eletro eletrônico e acessórios
0335 | UFV NORONHA VERDE - USO E CONSUMO | 750194 | 25.03.0315 | BROCA SDS-PLUS 8MM | 12 | 101.27 | 8.4392 | 8.4392 | UN | 1 | UN | 3.8.2.004 - Consumíveis para corte, perfuração e desbaste
0335 | UFV NORONHA VERDE - USO E CONSUMO | 750197 | 25.03.0318 | BROCA SDS-PLUS 16MM | 4 | 100.88 | 25.22 | 25.22 | UN | 1 | UN | 3.8.2.004 - Consumíveis para corte, perfuração e desbaste
0335 | UFV NORONHA VERDE - USO E CONSUMO | 32775 | 18.10.0047 | ADESIVO PLÁSTICO TUBOS / CONEXOES PVC RIGIDO 850G | 2 | 100.7 | 50.35 | 50.35 | BI850 | 0.85 | KG | 3.8.1.018 - Instalações hidráulicas/sanitárias/industriais
0335 | UFV NORONHA VERDE - USO E CONSUMO | 60795 | 24.41.0091 | CHAVE CATRACA REVERSÍVEL 1/2" | 2 | 100.2 | 50.1 | 50.1 | UN | 1 | UN | 3.8.2.002 - Ferramentas manuais
0335 | UFV NORONHA VERDE - USO E CONSUMO | 54784 | 27.01.0109 | OXÍMETRO DE DEDO | 1 | 100 | 100 | 100 | UN | 1 | UN | 4.3.4.006 - Medicamentos e primeiro socorros
0335 | UFV NORONHA VERDE - USO E CONSUMO | 349311 | 27.01.0336 | CIMEGRIPE | 5 | 100 | 20 | 20 | UN | 1 | UN | 4.3.4.006 - Medicamentos e primeiro socorros
0335 | UFV NORONHA VERDE - USO E CONSUMO | 741312 | 24.15.0040 | MARTELO | 2 | 100 | 50 | 50 | UN | 1 | UN | 3.8.2.002 - Ferramentas manuais
0335 | UFV NORONHA VERDE - USO E CONSUMO | 869146 | 27.02.0168 | BALANÇA DIGITAL RECARREGÁVEL USB MULTILASER HC411 | 1 | 100 | 100 | 100 | UN | 1 | UN | 4.3.4.007 - Mobiliário médico/equipamentos/acessórios
0335 | UFV NORONHA VERDE - USO E CONSUMO | 14328 | 17.16.0032 | CONECTOR GRAMPO CABO HASTE ATERRAMENTO GAR BRONZE NBR 7554 35,00MM2 ESTANHADO NBR 5370 | 5 | 99.9 | 19.98 | 19.98 | UN | 1 | UN | 3.8.1.017 - Instalações elétricas/telefônicas/lógica
0335 | UFV NORONHA VERDE - USO E CONSUMO | 57320 | 18.01.0901 | LUVA PVC DEFOFO INFLADA 100MM | 5 | 99.9 | 19.98 | 19.98 | UN | 1 | UN | 3.8.1.018 - Instalações hidráulicas/sanitárias/industriais
0335 | UFV NORONHA VERDE - USO E CONSUMO | 19729 | 30.03.0002 | BALDE PLÁSTICO 10,00L S/TAMPA C/ALCA S/PEGADOR S/BICO | 8 | 99.4674 | 12.4333 | 13 | UN | 1 | UN | 4.1.1.003 - Material limpeza
0335 | UFV NORONHA VERDE - USO E CONSUMO | 1475063 | 23.05.0296 | ARRUELA QUADRADA TIPO CUNHA, DE AÇO GALVANIZADO A FOGO, BITOLA M18 | 16 | 99.04 | 6.19 | 6.19 | UN | 1 | UN | 3.8.1.022 - Elementos de fixação
0335 | UFV NORONHA VERDE - USO E CONSUMO | 33375 | 24.08.0022 | ALICATE DE INSERÇÃO PUSH DOWN | 1 | 99 | 99 | 99 | UN | 1 | UN | 3.8.2.002 - Ferramentas manuais
0335 | UFV NORONHA VERDE - USO E CONSUMO | 946749 | 24.07.0034 | TRENA DE FIBRA DE 50MT | 2 | 98.62 | 49.31 | 49.31 | UN | 1 | UN | 3.8.2.001 - Ferramentas medição/aferição
0335 | UFV NORONHA VERDE - USO E CONSUMO | 32465 | 17.02.0016 | ELETRODUTO PVC ANTICHAMA RIGIDO SOLDAVEL PRETO 40,00MM X 3,00M NBR 15465 | 11 | 98.56 | 8.96 | 8.96 | PÇ3M | 3 | M | 3.8.1.017 - Instalações elétricas/telefônicas/lógica
0335 | UFV NORONHA VERDE - USO E CONSUMO | 391131 | 25.03.0283 | BROCA CONCRETO 14MM | 8 | 98.55 | 12.3188 | 12.3188 | UN | 1 | UN | 3.8.2.004 - Consumíveis para corte, perfuração e desbaste
0335 | UFV NORONHA VERDE - USO E CONSUMO | 292573 | 25.10.0043 | CORDA EM CARRETEL VERMELHO 4MM | 30 | 98.4 | 3.28 | 3.28 | M | 1 | M | 3.8.2.006 - Utensílios
0335 | UFV NORONHA VERDE - USO E CONSUMO | 23579 | 24.23.0008 | BOMBA PULVERIZADORA 5L | 1 | 98 | 98 | 98 | UN | 1 | UN | 3.8.2.002 - Ferramentas manuais
0335 | UFV NORONHA VERDE - USO E CONSUMO | 31973 | 30.03.0155 | VASSOURA PLÁSTICA P/ JARDIM COM CABO | 1 | 98 | 98 | 98 | UN | 1 | UN | 4.1.1.001 - Material de uso e consumo
0335 | UFV NORONHA VERDE - USO E CONSUMO | 32457 | 17.02.0008 | ELETRODUTO PVC ANTICHAMA RIGIDO ROSCAVEL PRETO 1.1/4" X 3,00M NBR 15465 | 1 | 98 | 98 | 98 | PÇ3M | 3 | M | 3.8.1.017 - Instalações elétricas/telefônicas/lógica
0335 | UFV NORONHA VERDE - USO E CONSUMO | 57261 | 17.12.0276 | TOMADA EXTENSÃO INDUSTRIAL 32A 6H 380/440V – 3P+N+T REF.: 5276 | 1 | 98 | 98 | 98 | UN | 1 | UN | 3.8.1.017 - Instalações elétricas/telefônicas/lógica
0335 | UFV NORONHA VERDE - USO E CONSUMO | 60331 | 25.01.0114 | DISCO DIAMANTADO SEGMENTADO 7’’ X 7/8’’ | 1 | 98 | 98 | 98 | UN | 1 | UN | 3.8.2.004 - Consumíveis para corte, perfuração e desbaste
0335 | UFV NORONHA VERDE - USO E CONSUMO | 60675 | 26.02.0092 | BOTA IMPERMEÁVEL DE PVC CANO CURTO - COR PRETA - Nº 41 (CA-26629/10199/28286) | 1 | 98 | 98 | 98 | PAR | 1 | PAR | 4.3.4.001 - Equipamento de proteção individual
0335 | UFV NORONHA VERDE - USO E CONSUMO | 230155 | 26.10.0013 | PERNEIRA DE COURO COM TALAS DE PVC, VELCRO ÚNICO | 1 | 98 | 98 | 98 | PAR | 1 | PAR | 4.3.4.001 - Equipamento de proteção individual
0335 | UFV NORONHA VERDE - USO E CONSUMO | 602574 | 23.07.1313 | PARAFUSO ROSCA DUPLA EM AÇO GALVANIZADO, M16 X 500MM | 1 | 98 | 98 | 98 | pç | 1 | UN | 3.8.1.022 - Elementos de fixação
0335 | UFV NORONHA VERDE - USO E CONSUMO | 609684 | 24.08.0067 | ALICATE DE CORTE 1/2 | 1 | 98 | 98 | 98 | UN | 1 | UN | 3.8.2.002 - Ferramentas manuais
0335 | UFV NORONHA VERDE - USO E CONSUMO | 871972 | 13.06.0310 | DOBRADIÇA 4 POLEGADAS | 1 | 98 | 98 | 98 | UN | 1 | UN | 3.8.1.013 - Esquadrias e vidros
0335 | UFV NORONHA VERDE - USO E CONSUMO | 1090204 | 07.02.0012 | ARGAMASSA C3 JUNTAMIX 1 KG | 1 | 98 | 98 | 98 | UN | 1 | UN | 3.8.1.007 - Argamassas
0335 | UFV NORONHA VERDE - USO E CONSUMO | 1389022 | 25.03.0398 | BROCA DIAMANTADA 12MM 1/2 | 1 | 98 | 98 | 98 | UN | 1 | UN | 3.8.2.004 - Consumíveis para corte, perfuração e desbaste
0335 | UFV NORONHA VERDE - USO E CONSUMO | 1484060 | 23.07.1606 | PARAFUSO AUTO ATARRAXANTE AÇO INOX CABEÇA PANELA 6,3 X 35 MM | 98 | 98 | 1 | 1 | UN | 1 | UN | 3.8.1.022 - Elementos de fixação
0335 | UFV NORONHA VERDE - USO E CONSUMO | 1476335 | 25.04.0046 | LÂMINA DE REPOSIÇÃO PARA ESTILETE TRAPEZOIDAL 18MM | 5 | 97.8 | 19.56 | 19.56 | UN | 1 | UN | 3.8.1.001 - Aços e trefilados
0335 | UFV NORONHA VERDE - USO E CONSUMO | 1386070 | 23.07.1579 | PARAFUSO AUTOATARRAXANTE AÇO INOX, CABEÇA PANELA, 6,3 X 40 MM | 81 | 97.08 | 1.1985 | 0.9025 | UN | 1 | UN | 3.1.1.001 - Material de uso e consumo
0335 | UFV NORONHA VERDE - USO E CONSUMO | 1096772 | 17.10.0421 | DISJUNTOR UNIPOLAR 32A DIN | 11 | 96.58 | 8.78 | 8.78 | UN | 1 | UN | 3.8.1.017 - Instalações elétricas/telefônicas/lógica
0335 | UFV NORONHA VERDE - USO E CONSUMO | 884822 | 17.16.0495 | TERMINAL À COMPRESSÃO DE COBRE ESTANHADO 70MM² | 11 | 96.03 | 8.73 | 8.73 | UN | 1 | UN | 3.8.1.017 - Instalações elétricas/telefônicas/lógica
0335 | UFV NORONHA VERDE - USO E CONSUMO | 351660 | 24.09.0426 | SOQUETE ESTRIADO 33MM COM ENCAIXE 3/4" | 1 | 96 | 96 | 96 | UN | 1 | UN | 3.8.2.002 - Ferramentas manuais
0335 | UFV NORONHA VERDE - USO E CONSUMO | 747903 | 32.12.0173 | ESQUADRO DE ALUMÍNIO 60X80CM | 2 | 96 | 48 | 48 | UN | 1 | UN | 3.8.1.018 - Instalações hidráulicas/sanitárias/industriais
0335 | UFV NORONHA VERDE - USO E CONSUMO | 1538738 | 25.04.0047 | CAIXA PARA MASSA PLÁSTICA 50 L | 2 | 96 | 48 | 48 | UN | 1 | UN | 3.8.2.006 - Utensílios
0335 | UFV NORONHA VERDE - USO E CONSUMO | 1661534 | 17.12.0520 | CONJUNTO 1 INTERRUPTOR SIMPLES + 1 TOMADA 2P+T UNIVERSAL 10 A/250 V COM TAMPA TIPO X PARA ELETRODUTO 3/4" | 2 | 96 | 48 | 48 | UN | 1 | UN | 3.8.1.017 - Instalações elétricas/telefônicas/lógica
0335 | UFV NORONHA VERDE - USO E CONSUMO | 12642 | 17.02.0142 | LUVA ELETRODUTO ALUMÍNIO LISO 1.1/2" | 16 | 95.68 | 5.98 | 5.98 | UN | 1 | UN | 3.8.1.017 - Instalações elétricas/telefônicas/lógica
0335 | UFV NORONHA VERDE - USO E CONSUMO | 750196 | 25.03.0317 | BROCA SDS-PLUS 12MM | 10 | 95.06 | 9.506 | 9.506 | UN | 1 | UN | 3.8.2.004 - Consumíveis para corte, perfuração e desbaste
0335 | UFV NORONHA VERDE - USO E CONSUMO | 22054 | 27.02.0014 | ESFIGMOMANÔMETRO COM VELCRO | 1 | 95 | 95 | 95 | UN | 1 | UN | 4.3.4.007 - Mobiliário médico/equipamentos/acessórios
0335 | UFV NORONHA VERDE - USO E CONSUMO | 18007 | 24.09.0101 | CHAVE FENDA SIMPLES 1/8" X 6" AÇO CROMO-VANADIO CROMADO/NIQUELADO CABO PVC RIGIDO | 10 | 94.45 | 9.445 | 9.2 | UN | 1 | UN | 3.8.2.002 - Ferramentas manuais
0335 | UFV NORONHA VERDE - USO E CONSUMO | 750195 | 25.03.0316 | BROCA SDS-PLUS 10MM | 10 | 94.09 | 9.409 | 9.409 | UN | 1 | UN | 3.8.2.004 - Consumíveis para corte, perfuração e desbaste
0335 | UFV NORONHA VERDE - USO E CONSUMO | 351656 | 24.09.0422 | SOQUETE ESTRIADO 28MM COM ENCAIXE 3/4" | 1 | 94 | 94 | 94 | UN | 1 | UN | 3.8.2.002 - Ferramentas manuais
0335 | UFV NORONHA VERDE - USO E CONSUMO | 840020 | 18.01.1263 | JUNÇÃO SIMPLES 50 X 50MM, ESGOTO SÉRIE NORMAL - TIGRE | 10 | 94 | 9.4 | 9.4 | UN | 1 | UN | 3.8.1.018 - Instalações hidráulicas/sanitárias/industriais
0335 | UFV NORONHA VERDE - USO E CONSUMO | 1315686 | 17.20.0669 | TUBO TERMOCONTRÁTIL 240MM | 5 | 93.65 | 18.73 | 18.73 | M | 1 | M | 3.8.1.017 - Instalações elétricas/telefônicas/lógica
0335 | UFV NORONHA VERDE - USO E CONSUMO | 950782 | 17.16.0538 | TERMINAL OLHAL 2,5MM | 205 | 93.6 | 0.4566 | 0.26 | UN | 1 | UN | 3.8.1.017 - Instalações elétricas/telefônicas/lógica
0335 | UFV NORONHA VERDE - USO E CONSUMO | 19346 | 30.01.0066 | CANETA MARCA TEXTO LARANJA | 30 | 93.4 | 3.1133 | 3.65 | UN | 1 | UN | 4.1.1.002 - Material expediente
0335 | UFV NORONHA VERDE - USO E CONSUMO | 19347 | 30.01.0067 | CANETA MARCA TEXTO ROSA | 30 | 93.4 | 3.1133 | 3.65 | UN | 1 | UN | 4.1.1.002 - Material expediente
0335 | UFV NORONHA VERDE - USO E CONSUMO | 1379885 | 18.02.0747 | ADAPTADOR MÚLTIPLO DE LIGA DE ALUMÍNIO INSTALAÇÃO AO TEMPO, DIÂMETRO NOMINAL 25 MM (Ø1") | 24 | 93.24 | 3.885 | 3.82 | UN | 1 | UN | 3.8.1.017 - Instalações elétricas/telefônicas/lógica
0335 | UFV NORONHA VERDE - USO E CONSUMO | 292160 | 06.06.0014 | ACIDO MURIATICO LÍQUIDO INDUSTRIAL 1000ML | 2 | 92.4 | 46.2 | 46.2 | UN | 1 | UN | 3.8.1.006 - Aditivos e produtos químicos
0335 | UFV NORONHA VERDE - USO E CONSUMO | 19300 | 30.01.0020 | BLOCO DE NOTAS AUTO-ADESIVO AMARELO 76,00MM X 76,00MM 150FLS | 20 | 92 | 4.6 | 4.6 | UN | 1 | UN | 4.1.1.002 - Material expediente
0335 | UFV NORONHA VERDE - USO E CONSUMO | 351655 | 24.09.0421 | SOQUETE ESTRIADO 26MM COM ENCAIXE 3/4" | 1 | 92 | 92 | 92 | UN | 1 | UN | 3.8.2.002 - Ferramentas manuais
0335 | UFV NORONHA VERDE - USO E CONSUMO | 965627 | 17.12.0467 | PLUG MACHO 2 AP 2 PINOS | 4 | 91.92 | 22.98 | 22.98 | UN | 1 | UN | 3.8.1.017 - Instalações elétricas/telefônicas/lógica
0335 | UFV NORONHA VERDE - USO E CONSUMO | 966291 | 30.01.0753 | FITA DUPLA FACE ADELBRAS 12MMX20M | 2 | 91.7 | 45.85 | 45.85 | UN | 1 | UN | 4.1.1.002 - Material expediente
0335 | UFV NORONHA VERDE - USO E CONSUMO | 1385181 | 17.07.0101 | CAIXA PASSAGEM/LIGAÇÃO ALUMÍNIO N, 2 ENTRADAS 25 MM (1"), LR, EXTERNA | 2 | 91.58 | 45.79 | 18.33 | UN | 1 | UN | 3.8.1.017 - Instalações elétricas/telefônicas/lógica
0335 | UFV NORONHA VERDE - USO E CONSUMO | 839810 | 23.06.0256 | CONJUNTO PORCA + PARAFUSO SEXTAVADO - M10 X 35MM | 11 | 91.2 | 8.2909 | 1.2 | UN | 1 | UN | 3.8.1.022 - Elementos de fixação
0335 | UFV NORONHA VERDE - USO E CONSUMO | 17888 | 24.07.0005 | TRENA LONGA 30,00M CAIXA FECHADA ABS FITA FIBRA VIDRO | 1 | 91.08 | 91.08 | 91.08 | UN | 1 | UN | 3.8.2.001 - Ferramentas medição/aferição
0335 | UFV NORONHA VERDE - USO E CONSUMO | 138289 | 33.02.1112 | TERMINAL METÁLICO TUBULAR 4 MM | 300 | 90 | 0.3 | 0.3 | UN | 1 | UN | 3.1.6.002 - Pneus e peças
0335 | UFV NORONHA VERDE - USO E CONSUMO | 833726 | 27.01.0397 | BANDAID COM 30 UNIDADES CADA | 15 | 90 | 6 | 6 | UN | 1 | UN | 4.3.4.006 - Medicamentos e primeiro socorros
0335 | UFV NORONHA VERDE - USO E CONSUMO | 950827 | 17.01.1111 | FIO FLEXIVEL 2,5MM SIL | 30 | 90 | 3 | 3 | M | 1 | M | 3.8.1.017 - Instalações elétricas/telefônicas/lógica
0335 | UFV NORONHA VERDE - USO E CONSUMO | 861121 | 27.01.0412 | CLORIDRATO DE FEXOFENADINA | 3 | 89.97 | 29.99 | 29.99 | M | 1 | M | 4.3.4.006 - Medicamentos e primeiro socorros
0335 | UFV NORONHA VERDE - USO E CONSUMO | 959543 | 17.16.0548 | PINO PLUG ADAPTADOR TRIPOLAR REVERSOR 2P+T 20A | 6 | 89.88 | 14.98 | 14.98 | UN | 1 | UN | 3.8.1.017 - Instalações elétricas/telefônicas/lógica
0335 | UFV NORONHA VERDE - USO E CONSUMO | 1062572 | 19.08.0091 | TORNEIRA JARDIM 1/2 3/4 KRONA | 9 | 89.82 | 9.98 | 9.98 | UN | 1 | UN | 3.8.1.018 - Instalações hidráulicas/sanitárias/industriais
0335 | UFV NORONHA VERDE - USO E CONSUMO | 60793 | 24.41.0089 | EXTENSÃO PARA SOQUETE ½ 5 POL FERRAMENTAS | 2 | 89.42 | 44.71 | 44.71 | UN | 1 | UN | 3.8.2.002 - Ferramentas manuais
0335 | UFV NORONHA VERDE - USO E CONSUMO | 555403 | 24.09.0497 | CHAVE PHILLIPS 1/8 X 6 N.10 160 036294 036294 160-1/8X6 GEDORE | 9 | 89.2 | 9.9111 | 9.92 | UN | 1 | UN | 3.8.2.002 - Ferramentas manuais
0335 | UFV NORONHA VERDE - USO E CONSUMO | 1385180 | 17.07.0100 | CAIXA PASSAGEM/LIGAÇÃO ALUMÍNIO N, 3 ENTRADAS 25 MM (1"), T, INTERNA | 2 | 89.18 | 44.59 | 20.41 | UN | 1 | UN | 3.8.1.017 - Instalações elétricas/telefônicas/lógica
0335 | UFV NORONHA VERDE - USO E CONSUMO | 17949 | 24.09.0043 | CHAVE COMBINADA 27,00MM AÇO CARBONO CROMADO | 2 | 89 | 44.5 | 31 | UN | 1 | UN | 3.8.2.002 - Ferramentas manuais
0335 | UFV NORONHA VERDE - USO E CONSUMO | 645415 | 29.01.0971 | FONE INTRA AURICULAR COM MICROFONE PRETO | 1 | 89 | 89 | 89 | UN | 1 | UN | 4.1.1.008 - Mobiliário e acessórios
0335 | UFV NORONHA VERDE - USO E CONSUMO | 956788 | 17.20.0621 | CAIXA DE INSPEÇÃO P/ HASTE DE ATERRAMENTO EM PVC | 6 | 88.92 | 14.82 | 5.9 | UN | 1 | UN | 3.8.1.017 - Instalações elétricas/telefônicas/lógica
0335 | UFV NORONHA VERDE - USO E CONSUMO | 1113308 | 13.06.0364 | CADEADO 20MM | 20 | 88.3282 | 21.2709 | 54.98 | UN | 1 | UN | 3.8.2.006 - Utensílios
0335 | UFV NORONHA VERDE - USO E CONSUMO | 18119 | 24.15.0004 | MARTELO BOLA AÇO CROMO-VANADIO 300G CABO FIBRA VIDRO EMPUNHADURA BORRACHA | 1 | 88 | 88 | 88 | UN | 1 | UN | 3.8.2.002 - Ferramentas manuais
0335 | UFV NORONHA VERDE - USO E CONSUMO | 19569 | 30.01.0289 | PASTA ABA ELÁSTICO POLIPROPILENO CRISTAL OFICIO LOMBO 35MM | 20 | 88 | 4.4 | 4.4 | UN | 1 | UN | 4.1.1.002 - Material expediente
0335 | UFV NORONHA VERDE - USO E CONSUMO | 22742 | 24.29.0002 | PULVERIZADOR DE ALTA PRESSÃO 5 LT | 1 | 88 | 88 | 88 | UN | 1 | UN | 3.8.2.002 - Ferramentas manuais
0335 | UFV NORONHA VERDE - USO E CONSUMO | 65520 | 33.02.1026 | BOTÃO DE EMERGÊNCIA | 1 | 88 | 88 | 88 | UN | 1 | UN | 3.1.6.002 - Pneus e peças
0335 | UFV NORONHA VERDE - USO E CONSUMO | 1012420 | 29.01.1374 | EXTENSÃO 3 TOMADAS 5M 10A - TRAMONTINA | 1 | 88 | 88 | 88 | UN | 1 | UN | 4.1.1.007 - Equipamentos e acessórios para informática
0335 | UFV NORONHA VERDE - USO E CONSUMO | 1263127 | 24.09.0703 | CHAVE SOQUETE 28,00MM C/ ENCAIXE DE 3/4" | 1 | 88 | 88 | 88 | UN | 1 | UN | 3.8.2.002 - Ferramentas manuais
0335 | UFV NORONHA VERDE - USO E CONSUMO | 1320565 | 24.41.0392 | CHAVE SOQUETE DE IMPACTO LONGA 24 DE 1" | 1 | 88 | 88 | 88 | UN | 1 | UN | 3.8.2.002 - Ferramentas manuais
0335 | UFV NORONHA VERDE - USO E CONSUMO | 16025 | 18.09.0010 | REGISTRO ESFERA BRONZE 1.1/2" ROSCAVEL ALAVANCA VED BORRACHA NITRILICA NBR 10283 | 2 | 87.96 | 43.98 | 64.98 | UN | 1 | UN | 3.8.1.018 - Instalações hidráulicas/sanitárias/industriais
0335 | UFV NORONHA VERDE - USO E CONSUMO | 1383808 | 23.08.0085 | BUCHA TERMINAL EM LIGA DE ALUMÍNIO, ALTA RESISTÊNCIA MECÂNICA E À CORROSÃO, PARA ELETRODUTO 3/4", ROSCA BSP | 42 | 87.04 | 2.0724 | 1.21 | UN | 1 | UN | 3.8.1.022 - Elementos de fixação
0335 | UFV NORONHA VERDE - USO E CONSUMO | 881389 | 23.07.1401 | PARAFUSO INOX SEXTAVADO 4 X 12MM | 20 | 85.6 | 4.28 | 4.28 | UN | 1 | UN | 3.8.1.022 - Elementos de fixação
0335 | UFV NORONHA VERDE - USO E CONSUMO | 17696 | 23.08.0027 | BUCHA NYLON 8,00MM FIXACAO PARAFUSO | 530 | 85.5 | 0.1613 | 0.11 | UN | 1 | UN | 3.8.1.022 - Elementos de fixação
0335 | UFV NORONHA VERDE - USO E CONSUMO | 1380004 | 23.05.0287 | ARRUELA LISA DE AÇO, INXODÁVEL, BITOLA M10 | 93 | 84.04 | 0.9037 | 0.2833 | UN | 1 | UN | 3.8.1.022 - Elementos de fixação
0335 | UFV NORONHA VERDE - USO E CONSUMO | 18050 | 24.09.0144 | CHAVE GRIFO AÇO CR-V 18" | 1 | 84 | 84 | 84 | UN | 1 | UN | 3.8.2.002 - Ferramentas manuais
0335 | UFV NORONHA VERDE - USO E CONSUMO | 286778 | 23.05.0191 | ARRUELA QUADRADA, EM AÇO CARBONO PARA PARAFUSO M16 | 24 | 84 | 3.5 | 3.5 | UN | 1 | UN | 3.8.1.022 - Elementos de fixação
0335 | UFV NORONHA VERDE - USO E CONSUMO | 19840 | 30.04.0009 | BANDEJA AÇO INOX ALTO BRILHO REDONDA 350,00MM | 1 | 83.85 | 83.85 | 83.85 | UN | 1 | UN | 4.1.1.001 - Material de uso e consumo
0335 | UFV NORONHA VERDE - USO E CONSUMO | 19515 | 30.01.0235 | GRAMPOS PARA GRAMPEADOR 26/6 GALVANIZADOS C/ 5000UN | 20 | 83.6 | 4.18 | 4.1 | UN | 1 | UN | 4.1.1.002 - Material expediente
0335 | UFV NORONHA VERDE - USO E CONSUMO | 32460 | 17.02.0011 | ELETRODUTO PVC ANTICHAMA RIGIDO ROSCAVEL PRETO 3" X 3,00M NBR 15465 | 1 | 82.15 | 82.15 | 82.15 | PÇ3M | 3 | M | 3.8.1.017 - Instalações elétricas/telefônicas/lógica
0335 | UFV NORONHA VERDE - USO E CONSUMO | 646926 | 23.01.0063 | TRAVA ROSCA LOCTITE 243 | 4 | 81.88 | 20.47 | 20.47 | UN | 1 | UN | 3.8.1.022 - Elementos de fixação
0335 | UFV NORONHA VERDE - USO E CONSUMO | 1385904 | 23.07.1577 | PARAFUSO SEXTAVADO AÇO INOX, ROSCA TOTAL, M6 X 30 MM | 36 | 81.77 | 2.2714 | 0.5456 | UN | 1 | UN | 3.1.1.001 - Material de uso e consumo
0335 | UFV NORONHA VERDE - USO E CONSUMO | 427780 | 30.05.0134 | PIZZA | 1.34 | 80.33 | 59.9478 | 59.9478 | UN | 1 | UN | 4.3.6.007 - Refeições
0335 | UFV NORONHA VERDE - USO E CONSUMO | 35549 | 17.20.0157 | ARRUELA LISA GALVANIZADA 3/8” | 177 | 80.22 | 0.4532 | 0.78 | UN | 1 | UN | 3.8.1.017 - Instalações elétricas/telefônicas/lógica
0335 | UFV NORONHA VERDE - USO E CONSUMO | 1657132 | 23.05.0308 | ARRUELA LISA DE ACO, GALVANIZADA A FOGO, BITOLA M12 | 32 | 80 | 2.5 | 2.5 | UN | 1 | UN | 3.8.1.022 - Elementos de fixação
0335 | UFV NORONHA VERDE - USO E CONSUMO | 856178 | 32.12.0189 | FUNIL DE PLÁSTICO COM DIRECIONADOR 370 ML PARA TROCA DE ÓLEO | 2 | 79.96 | 39.98 | 39.98 | UN | 1 | UN | 4.1.1.011 - Instrumentos para medição
0335 | UFV NORONHA VERDE - USO E CONSUMO | 942232 | 17.01.1097 | CABO 16MM² 750V PVC PRETO UNIPOLAR | 2 | 79.96 | 39.98 | 39.98 | M | 1 | M | 3.8.1.017 - Instalações elétricas/telefônicas/lógica
0335 | UFV NORONHA VERDE - USO E CONSUMO | 22529 | 17.20.0077 | CONECTOR PARA HASTE ATERRAMENTO 5/8" | 4 | 79.92 | 19.98 | 19.98 | UN | 1 | UN | 3.8.1.017 - Instalações elétricas/telefônicas/lógica
0335 | UFV NORONHA VERDE - USO E CONSUMO | 879187 | 17.12.0441 | ADAPTADOR PLUGUE DE TOMADA BENJAMIN 10A 16A 20A - PISSO GROSSO E PINO FINO BIVOLT 110V 220V | 4 | 79.92 | 19.98 | 19.98 | UN | 1 | UN | 3.8.1.017 - Instalações elétricas/telefônicas/lógica
0335 | UFV NORONHA VERDE - USO E CONSUMO | 1668629 | 19.01.0067 | CANTONEIRA DE ACO CARBONO TIPO L 1.1/2" X 1/8" X 1000 MM | 1 | 78.85 | 78.85 | 78.85 | UN | 1 | UN | 3.8.1.018 - Instalações hidráulicas/sanitárias/industriais
0335 | UFV NORONHA VERDE - USO E CONSUMO | 14685 | 18.01.0260 | CURVA 90GR PVC SOLDAVEL 50,00MM | 6 | 78.78 | 13.13 | 13.13 | UN | 1 | UN | 3.8.1.018 - Instalações hidráulicas/sanitárias/industriais
0335 | UFV NORONHA VERDE - USO E CONSUMO | 19820 | 30.03.0093 | VASSOURA NYLON BASE MADEIRA GARI | 1 | 78 | 78 | 78 | UN | 1 | UN | 4.1.1.003 - Material limpeza
0335 | UFV NORONHA VERDE - USO E CONSUMO | 136924 | 18.09.0244 | VÁLVULA SUCÇÃO PLÁSTICA DN Ø 32,00MM (1”) NBR 10283 | 1 | 78 | 78 | 78 | UN | 1 | UN | 3.8.1.018 - Instalações hidráulicas/sanitárias/industriais
0335 | UFV NORONHA VERDE - USO E CONSUMO | 932391 | 18.02.0685 | FLANGE P/ CAIXA BRASILIT 32MM | 1 | 78 | 78 | 78 | UN | 1 | UN | 3.8.1.018 - Instalações hidráulicas/sanitárias/industriais
0335 | UFV NORONHA VERDE - USO E CONSUMO | 1107808 | 17.12.0490 | EXTENSÃO 3M PP 2P+T | 1 | 78 | 78 | 78 | UN | 1 | UN | 3.8.1.017 - Instalações elétricas/telefônicas/lógica
0335 | UFV NORONHA VERDE - USO E CONSUMO | 1381902 | 18.09.0348 | VALVULA BORBOLETA | 1 | 78 | 78 | 78 | PC | 1 | PC | 3.8.1.018 - Instalações hidráulicas/sanitárias/industriais
0335 | UFV NORONHA VERDE - USO E CONSUMO | 1386217 | 24.08.0149 | ALICATE CRIMPADOR E DECAPADOR DE FIO | 1 | 78 | 78 | 78 | UN | 1 | UN | 3.8.2.002 - Ferramentas manuais
0335 | UFV NORONHA VERDE - USO E CONSUMO | 1461941 | 17.07.0106 | RACK ISOLADOR C/ 72MM X 72MM | 1 | 78 | 78 | 78 | UN | 1 | UN | 3.8.1.017 - Instalações elétricas/telefônicas/lógica
0335 | UFV NORONHA VERDE - USO E CONSUMO | 1659750 | 23.10.0072 | CHUMBADOR MECANICO COM PARAFUSO EM ACO GALVANIZADO 3/8 X 3 1/2 POLEGADAS | 12 | 78 | 6.5 | 6.5 | UN | 1 | UN | 3.8.1.022 - Elementos de fixação
0335 | UFV NORONHA VERDE - USO E CONSUMO | 22528 | 17.20.0076 | CONECTOR PARA HASTE ATERRAMENTO 3/4" | 6 | 77.88 | 12.98 | 12.98 | UN | 1 | UN | 3.8.1.017 - Instalações elétricas/telefônicas/lógica
0335 | UFV NORONHA VERDE - USO E CONSUMO | 932993 | 17.02.0742 | ELETRODUTO PVC RÍGIDO 1" VARA COM 3M | 4 | 77.88 | 19.47 | 19.47 | UN | 1 | UN | 3.8.1.017 - Instalações elétricas/telefônicas/lógica
0335 | UFV NORONHA VERDE - USO E CONSUMO | 19382 | 30.01.0102 | CLIPE P/ PAPEL 8/0 GALVANIZADOS CAIXA 25UN | 11 | 77.8335 | 7.0758 | 38.1 | UN | 1 | UN | 4.1.1.002 - Material expediente
0335 | UFV NORONHA VERDE - USO E CONSUMO | 59097 | 27.01.0135 | TANDRILAX 30 COMPRIMIDOS | 2 | 77.78 | 38.89 | 38.89 | UN | 1 | UN | 4.3.4.006 - Medicamentos e primeiro socorros
0335 | UFV NORONHA VERDE - USO E CONSUMO | 1090980 | 06.02.0048 | ADESIVO EM POLIURETANO PARA USO EM SUPERFÍCIES METÁLICAS , EM BISNAGAS DE 290 ML , RESISTENTE A RAIOS UV | 5 | 77.4 | 15.48 | 15.48 | UN | 1 | UN | 3.8.1.006 - Aditivos e produtos químicos
0335 | UFV NORONHA VERDE - USO E CONSUMO | 880088 | 25.01.0210 | DISCO DESBASTE PARA METAL 4.1/2" | 12 | 77.28 | 6.44 | 6.44 | UN | 1 | UN | 3.8.2.004 - Consumíveis para corte, perfuração e desbaste
0335 | UFV NORONHA VERDE - USO E CONSUMO | 844082 | 17.04.0082 | TAMPA P/ CONDULETE 3/4" TOMADA SIMPLES PVC | 44 | 77 | 1.75 | 1.75 | UN | 1 | UN | 3.8.1.017 - Instalações elétricas/telefônicas/lógica
0335 | UFV NORONHA VERDE - USO E CONSUMO | 350613 | 23.07.1188 | PARAFUSO CHIPBOARD FENDA PHILIPS CABEÇA CHATA AÇO CARBONO 6,0MM X 100,00MM ZINCADO BRANCO | 60 | 76.8 | 1.28 | 1.28 | UN | 1 | UN | 3.8.1.022 - Elementos de fixação
0335 | UFV NORONHA VERDE - USO E CONSUMO | 650866 | 23.05.0216 | ARRUELA DE PRESSÃO M12 INOX - JARTEC - Cod. 1057 | 156 | 76.44 | 0.49 | 0.49 | UN | 1 | UN | 3.8.1.022 - Elementos de fixação
0335 | UFV NORONHA VERDE - USO E CONSUMO | 864244 | 24.09.0612 | CHAVE SOQUETE ENCAIXE 1/2" - ALLEN 6MM | 2 | 76.02 | 38.01 | 38.01 | UN | 1 | UN | 3.8.2.002 - Ferramentas manuais
0335 | UFV NORONHA VERDE - USO E CONSUMO | 1182187 | 06.04.0072 | SELANTE ACRÍLICO 430G | 2 | 76 | 38 | 38 | UN | 1 | UN | 3.8.1.006 - Aditivos e produtos químicos
0335 | UFV NORONHA VERDE - USO E CONSUMO | 14641 | 18.01.0216 | CAP PVC SOLDAVEL 50,00MM | 4 | 75.92 | 18.98 | 18.98 | UN | 1 | UN | 3.8.1.018 - Instalações hidráulicas/sanitárias/industriais
0335 | UFV NORONHA VERDE - USO E CONSUMO | 390179 | 23.01.0050 | VULCANITE 160x1,00mm ROLO DE 1KG | 1 | 75 | 75 | 75 | UN | 1 | UN | 3.8.1.022 - Elementos de fixação
0335 | UFV NORONHA VERDE - USO E CONSUMO | 1485678 | 23.06.0327 | PORCA SEXTAVADA AÇO GALVANIZADO A FOGO ROSCA MÉTRICA M12 | 30 | 75 | 2.5 | 2.5 | UN | 1 | UN | 3.8.1.022 - Elementos de fixação
0335 | UFV NORONHA VERDE - USO E CONSUMO | 1331023 | 30.11.0052 | ESCADA EM MDF PARA PORTA LEMBRANCINHAS | 1 | 74.98 | 74.98 | 74.98 | UN | 1 | UN | 4.4.3.001 - Eventos e confraternizações
0335 | UFV NORONHA VERDE - USO E CONSUMO | 19621 | 30.01.0341 | PILHA ALCALINA AA 1,5V C/ 4,00UN | 6 | 74.5419 | 12.4239 | 11.8305 | UN | 1 | UN | 4.1.1.002 - Material expediente
0335 | UFV NORONHA VERDE - USO E CONSUMO | 18416 | 25.03.0120 | BROCA SDS PLUS HELICOIDAL HASTE CILINDRICA AÇO NIQUEL-CROMO PONTA VIDEA 8,00MM X 160,00MM | 6 | 74.04 | 12.34 | 12.34 | UN | 1 | UN | 3.8.2.004 - Consumíveis para corte, perfuração e desbaste
0335 | UFV NORONHA VERDE - USO E CONSUMO | 22826 | 23.07.0712 | PARAFUSO CABEÇA QUADRADA GALV. M16 250MM | 6 | 74.04 | 12.34 | 12.34 | UN | 1 | UN | 3.8.1.022 - Elementos de fixação
0335 | UFV NORONHA VERDE - USO E CONSUMO | 19380 | 30.01.0100 | CLIPE P/ PAPEL 4/0 GALVANIZADOS CAIXA 50UN | 11 | 73.9232 | 6.7203 | 32 | UN | 1 | UN | 4.1.1.002 - Material expediente
0335 | UFV NORONHA VERDE - USO E CONSUMO | 1170363 | 18.01.1437 | TUBO PVC ESGOTO 50MM X 6M SÉRIE NORMAL | 1 | 73.86 | 73.86 | 73.86 | UN | 1 | UN | 3.8.1.018 - Instalações hidráulicas/sanitárias/industriais
0335 | UFV NORONHA VERDE - USO E CONSUMO | 750193 | 25.03.0314 | BROCA SDS-PLUS 6MM | 11 | 73.6267 | 6.6933 | 6.6933 | UN | 1 | UN | 3.8.2.004 - Consumíveis para corte, perfuração e desbaste
0335 | UFV NORONHA VERDE - USO E CONSUMO | 56160 | 17.04.0044 | SAPATA EXTERNA P/ PERFILADO 38,00 x 38,00MM, C/ 4 FUROS 114,00 x 114,00 x 46,60MM | 8 | 73.44 | 9.18 | 9.18 | UN | 1 | UN | 3.8.1.017 - Instalações elétricas/telefônicas/lógica
0335 | UFV NORONHA VERDE - USO E CONSUMO | 1615458 | 17.12.0516 | TAMPA CEGA P/ CONDULETE MULTIPLO 1", ALUMINIO C/ PINTURA EPOXI E PARAFUSOS | 13 | 73.06 | 5.62 | 5.5 | UN | 1 | UN | 3.8.1.017 - Instalações elétricas/telefônicas/lógica
0335 | UFV NORONHA VERDE - USO E CONSUMO | 833723 | 27.01.0394 | DEXAMETASONA 4MG/ML (INJETÁVEL) | 3 | 72.42 | 24.14 | 24.14 | UN | 1 | UN | 4.3.4.006 - Medicamentos e primeiro socorros
0335 | UFV NORONHA VERDE - USO E CONSUMO | 22813 | 25.03.0160 | BROCA AÇO RÁPIDO 8MM | 10 | 72.2 | 7.22 | 7.22 | UN | 1 | UN | 3.8.2.004 - Consumíveis para corte, perfuração e desbaste
0335 | UFV NORONHA VERDE - USO E CONSUMO | 15060 | 18.01.0635 | TE 90GR PVCS RIGIDO REFORCADO SOLDAVEL 100,00MM X 100,00MM P/ESGOTO | 2 | 72 | 36 | 36 | UN | 1 | UN | 3.8.1.018 - Instalações hidráulicas/sanitárias/industriais
0335 | UFV NORONHA VERDE - USO E CONSUMO | 260240 | 27.01.0288 | IBUPROFENO 600 MG | 4 | 72 | 18 | 18 | UN | 1 | UN | 4.3.4.006 - Medicamentos e primeiro socorros
0335 | UFV NORONHA VERDE - USO E CONSUMO | 653367 | 18.01.1215 | LUVA SOLDÁVEL COM ROSCA (LR) 32MMX1 | 5 | 71.9 | 14.38 | 3.98 | UN | 1 | UN | 3.8.1.018 - Instalações hidráulicas/sanitárias/industriais
0335 | UFV NORONHA VERDE - USO E CONSUMO | 18427 | 25.03.0131 | BROCA SDS PLUS HELICOIDAL HASTE CONICA AÇO NIQUEL-CROMO PONTA VIDEA 10,00MM X 160,00MM | 6 | 71.1 | 11.85 | 11.85 | UN | 1 | UN | 3.8.2.004 - Consumíveis para corte, perfuração e desbaste
0335 | UFV NORONHA VERDE - USO E CONSUMO | 22250 | 30.03.0124 | LIXEIRA PLÁSTICA COM PEDAL 13,50L | 2 | 71.02 | 35.51 | 35.51 | UN | 1 | UN | 4.1.1.003 - Material limpeza
0335 | UFV NORONHA VERDE - USO E CONSUMO | 1662150 | 17.03.0623 | SAIDA LATERAL SIMPLES PARA ELETRODUTO ACO GALVANIZADO A QUENTE 3/4 POL PERFILADO 38 X 38 MM | 26 | 70.98 | 2.73 | 2.73 | UN | 1 | UN | 3.8.1.017 - Instalações elétricas/telefônicas/lógica
0335 | UFV NORONHA VERDE - USO E CONSUMO | 60598 | 25.03.0237 | JOGO DE BROCA AÇO RAPIDO 1MM A 13MM | 1 | 70.84 | 70.84 | 70.84 | UN | 1 | UN | 3.8.2.004 - Consumíveis para corte, perfuração e desbaste
0335 | UFV NORONHA VERDE - USO E CONSUMO | 17899 | 24.08.0007 | ALICATE P/ ANEL EXTERNO BICO RETO 7" AÇO CROMO-VANADIO FOSFATIZADO EMPUNHADURA PVC S/ISOLAMENTO | 1 | 70.78 | 70.78 | 70.78 | UN | 1 | UN | 3.8.2.002 - Ferramentas manuais
0335 | UFV NORONHA VERDE - USO E CONSUMO | 292350 | 33.02.1569 | MANGUEIRA (1135-350-7600) STIHL | 2 | 70.5 | 35.25 | 35.25 | UN | 1 | UN | 3.1.6.002 - Pneus e peças
0335 | UFV NORONHA VERDE - USO E CONSUMO | 21612 | 33.02.0063 | PARAFUSO SX 7/8 X 6 G5 UNC | 80 | 70.4 | 0.88 | 0.88 | UN | 1 | UN | 3.1.6.002 - Pneus e peças
0335 | UFV NORONHA VERDE - USO E CONSUMO | 1670496 | 18.09.0409 | REGISTRO DE PRESSAO SOLDAVEL PVC BRANCO REDONDO 25MM | 8 | 70.4 | 8.8 | 8.8 | UN | 1 | UN | 3.8.1.018 - Instalações hidráulicas/sanitárias/industriais
0335 | UFV NORONHA VERDE - USO E CONSUMO | 293605 | 27.01.0327 | LIDOCAÍNA SPRAY 100MG/ML | 2 | 70 | 35 | 35 | UN | 1 | UN | 4.3.4.006 - Medicamentos e primeiro socorros
0335 | UFV NORONHA VERDE - USO E CONSUMO | 21749 | 33.02.0101 | CORREIA | 2 | 69.96 | 34.98 | 34.98 | UN | 1 | UN | 3.1.6.002 - Pneus e peças
0335 | UFV NORONHA VERDE - USO E CONSUMO | 292351 | 33.02.1570 | VELA DE IGNINIÇÃO NGK BPMR7A (0000-400-7000) STHIL | 1 | 69.25 | 69.25 | 69.25 | UN | 1 | UN | 3.1.6.002 - Pneus e peças
0335 | UFV NORONHA VERDE - USO E CONSUMO | 17951 | 24.09.0045 | CHAVE COMBINADA 30,00MM AÇO CARBONO CROMADO | 1 | 69 | 69 | 69 | UN | 1 | UN | 3.8.2.002 - Ferramentas manuais
0335 | UFV NORONHA VERDE - USO E CONSUMO | 17952 | 24.09.0046 | CHAVE COMBINADA 32,00MM AÇO CARBONO CROMADO | 1 | 69 | 69 | 69 | UN | 1 | UN | 3.8.2.002 - Ferramentas manuais
0335 | UFV NORONHA VERDE - USO E CONSUMO | 19360 | 30.01.0080 | CANETA MARCADOR PERMANENTE PRETO | 15 | 69 | 4.6 | 4.85 | UN | 1 | UN | 4.1.1.002 - Material expediente
0335 | UFV NORONHA VERDE - USO E CONSUMO | 830295 | 17.20.0533 | CAIXA DE INSPEÇÃO P/ ATERRAMENTO N1 200X232MM | 3 | 68.94 | 22.98 | 22.98 | UN | 1 | UN | 3.8.1.017 - Instalações elétricas/telefônicas/lógica
0335 | UFV NORONHA VERDE - USO E CONSUMO | 1066455 | 18.09.0332 | REGISTRO DE ESFERA SOLDAVEL PVC 25MM MARROM | 3 | 68.94 | 22.98 | 22.98 | UN | 1 | UN | 3.8.1.018 - Instalações hidráulicas/sanitárias/industriais
0335 | UFV NORONHA VERDE - USO E CONSUMO | 14442 | 99.00.3602 | TUBO PVC RIGIDO SOLDAVEL ÁGUA FRIA 60,00MM X 6,00M NBR 5648 | 1 | 68 | 68 | 68 | M | 1 | M | 3.8.1.018 - Instalações hidráulicas/sanitárias/industriais
0335 | UFV NORONHA VERDE - USO E CONSUMO | 21850 | 24.40.0002 | PONTEIRO SEXTAVADO EM AÇO FORJADO 3/4" X 8" (19,00MM X 203,00MM) | 1 | 68 | 68 | 68 | UN | 1 | UN | 3.8.2.002 - Ferramentas manuais
0335 | UFV NORONHA VERDE - USO E CONSUMO | 22453 | 24.40.0024 | TALHADEIRA EM AÇO, SDS MAX – 18MM X 400MM – P/MARTELO ROMPEDOR ATÉ 11KG | 1 | 68 | 68 | 68 | UN | 1 | UN | 3.8.2.002 - Ferramentas manuais
0335 | UFV NORONHA VERDE - USO E CONSUMO | 139249 | 18.01.0994 | TUBO PVC RIGIDO COLETOR ESGOTO 100,00MM NBR 5648 | 1 | 68 | 68 | 68 | UN | 1 | UN | 3.8.1.018 - Instalações hidráulicas/sanitárias/industriais
0335 | UFV NORONHA VERDE - USO E CONSUMO | 651843 | 15.02.0035 | MANTA FITA ASFÁLTICA AUTO ADESIVO MULTIUSO ALUMÍNIO 30CM | 1 | 68 | 68 | 68 | UN | 1 | UN | 3.8.1.015 - Impermeabilizantes
0335 | UFV NORONHA VERDE - USO E CONSUMO | 856744 | 32.07.0159 | MACARICO SOLDA CANETA CORTE ACETILENO / GLP / GN 530MM C53190 ESAB/CONDOR | 1 | 68 | 68 | 68 | UN | 1 | UN | 6.1.2.001 - Equipamentos
0335 | UFV NORONHA VERDE - USO E CONSUMO | 869276 | 24.09.0650 | KIT CHAVES FENDA/PHILIPS ISOLADO 6 PEÇAS 100V | 1 | 68 | 68 | 68 | UN | 1 | UN | 3.8.2.002 - Ferramentas manuais
0335 | UFV NORONHA VERDE - USO E CONSUMO | 1387394 | 25.03.0397 | PONTEIRO SDS PLUS 14X250MM | 1 | 68 | 68 | 68 | UN | 1 | UN | 3.8.2.002 - Ferramentas manuais
0335 | UFV NORONHA VERDE - USO E CONSUMO | 33574 | 13.06.0055 | DOBRADIÇA DE CANTO ZINCADA 2" NBR 7178 | 4 | 67.92 | 16.98 | 16.98 | UN | 1 | UN | 3.8.1.013 - Esquadrias e vidros
0335 | UFV NORONHA VERDE - USO E CONSUMO | 19594 | 30.01.0314 | PASTA SANFONADA PLÁSTICO OFICIO CRISTAL C/ 12 DIVISÓRIAS | 4 | 67.76 | 16.94 | 16.94 | UN | 1 | UN | 4.1.1.002 - Material expediente
0335 | UFV NORONHA VERDE - USO E CONSUMO | 1672551 | 09.08.0083 | TAMPA DE CONCRETO ARMADO 15 X 96 X 6 CM | 2 | 67.4 | 33.7 | 33.7 | UN | 1 | UN | 3.8.1.009 - Artefatos pré-moldados de concreto
0335 | UFV NORONHA VERDE - USO E CONSUMO | 1484108 | 23.07.1608 | PARAFUSO ROSCA SOBERBA AÇO INOX CABEÇA SEXTAVADA 1/4" X 45 MM | 56 | 67.2 | 1.2 | 1.2 | UN | 1 | UN | 3.8.1.022 - Elementos de fixação
0335 | UFV NORONHA VERDE - USO E CONSUMO | 17950 | 24.09.0044 | CHAVE COMBINADA 28,00MM AÇO CARBONO CROMADO | 1 | 67 | 67 | 67 | UN | 1 | UN | 3.8.2.002 - Ferramentas manuais
0335 | UFV NORONHA VERDE - USO E CONSUMO | 35128 | 25.03.0196 | BROCA CONCRETO 5MM | 10 | 66.93 | 6.693 | 6.693 | UN | 1 | UN | 3.8.2.004 - Consumíveis para corte, perfuração e desbaste
0335 | UFV NORONHA VERDE - USO E CONSUMO | 1383881 | 23.08.0089 | BUCHA DE REDUÇÃO EM LIGA DE ALUMÍNIO, ALTA RESISTÊNCIA MECÂNICA E À CORROSÃO, DE 1" PARA 3/4" | 8 | 66.36 | 8.295 | 5.4 | UN | 1 | UN | 3.8.1.022 - Elementos de fixação
0335 | UFV NORONHA VERDE - USO E CONSUMO | 138663 | 13.06.0178 | ROLDANA COM GANCHO NR 10 | 3 | 66 | 22 | 22 | UN | 1 | UN | 3.8.1.013 - Esquadrias e vidros
0335 | UFV NORONHA VERDE - USO E CONSUMO | 21652 | 33.02.0078 | COLA SILICONE PRETA | 3 | 65.82 | 21.94 | 21.94 | UN | 1 | UN | 3.1.6.002 - Pneus e peças
0335 | UFV NORONHA VERDE - USO E CONSUMO | 22601 | 25.10.0023 | CORDA DE SEDA POLIÉSTER TRANÇADA 10MM | 20 | 65.6 | 3.28 | 3.28 | M | 1 | M | 3.8.2.006 - Utensílios
0335 | UFV NORONHA VERDE - USO E CONSUMO | 55527 | 24.41.0054 | JUNTA UNIVERSAL ARTICULADA PARA SOQUETE ENCAIXE DE 1/2" | 1 | 65 | 65 | 65 | UN | 1 | UN | 3.8.2.002 - Ferramentas manuais
0335 | UFV NORONHA VERDE - USO E CONSUMO | 16035 | 18.09.0020 | REGISTRO ESFERA BRONZE 1" ROSCAVEL BORBOLETA VED BORRACHA NITRILICA NBR 10283 | 1 | 64.98 | 64.98 | 64.98 | UN | 1 | UN | 3.8.1.018 - Instalações hidráulicas/sanitárias/industriais
0335 | UFV NORONHA VERDE - USO E CONSUMO | 391747 | 17.16.0345 | CONECTOR P/ HASTE ATERRAMENTO1/2" TIPO GRAMPO | 5 | 64.9 | 12.98 | 12.98 | UN | 1 | UN | 3.8.1.017 - Instalações elétricas/telefônicas/lógica
0335 | UFV NORONHA VERDE - USO E CONSUMO | 835826 | 17.12.0431 | TOMADA SIMPLES PARA CONDULETE 1" | 9 | 64.08 | 7.12 | 7.12 | UN | 1 | UN | 3.8.1.017 - Instalações elétricas/telefônicas/lógica
0335 | UFV NORONHA VERDE - USO E CONSUMO | 652213 | 30.05.0174 | SANDUICHE DE PÃO BRIOCHE | 1.068 | 64.03 | 59.9532 | 59.9532 | UN | 1 | UN | 4.1.1.001 - Material de uso e consumo
0335 | UFV NORONHA VERDE - USO E CONSUMO | 35096 | 23.06.0124 | PORCA SEXTAVADA 4,00 MM ZINCADO BRANCO | 50 | 64 | 1.28 | 1.28 | UN | 1 | UN | 3.8.1.022 - Elementos de fixação
0335 | UFV NORONHA VERDE - USO E CONSUMO | 728594 | 23.05.0234 | ARRUELA LISA INOX 304 8MM" | 80 | 64 | 0.8 | 0.8 | UN | 1 | UN | 3.8.1.022 - Elementos de fixação
0335 | UFV NORONHA VERDE - USO E CONSUMO | 1380002 | 23.05.0285 | ARRUELA LISA DE AÇO, INXODÁVEL, BITOLA M6 | 130 | 63.89 | 0.4915 | 0.0841 | UN | 1 | UN | 3.8.1.022 - Elementos de fixação
0335 | UFV NORONHA VERDE - USO E CONSUMO | 1384289 | 29.03.0402 | CONJUNTO DE ESTRUTURA PARA FIXAÇÃO DE UNIDADE EVAPORADORA DE 18.000 BTU/H, FORNECIDO COM MATERIAIS PARA FIXAÇÃO | 2 | 63.53 | 31.765 | 31.765 | UN | 1 | UN | 4.1.1.009 - Eletro eletrônico e acessórios
0335 | UFV NORONHA VERDE - USO E CONSUMO | 19329 | 30.01.0049 | CANETA ESFEROGRÁFICA PONTA FINA PRETA | 51 | 63 | 1.2353 | 35 | UN | 1 | UN | 4.1.1.002 - Material expediente
0335 | UFV NORONHA VERDE - USO E CONSUMO | 293004 | 23.02.0338 | ABRAÇADEIRA GALVANIZADA TIPO "D" C/ CUNHA 1/2" | 100 | 63 | 0.63 | 0.63 | UN | 1 | UN | 3.8.1.022 - Elementos de fixação
0335 | UFV NORONHA VERDE - USO E CONSUMO | 16838 | 23.05.0012 | ARRUELA EM ALUMÍNIO PARA ELETRODUTO 3/4" ROSCA BSP | 59 | 62.73 | 1.0632 | 0.65 | UN | 1 | UN | 3.8.1.022 - Elementos de fixação
0335 | UFV NORONHA VERDE - USO E CONSUMO | 385421 | 29.01.0837 | CAPA PARA NOTEBOOK NEOPRENE | 1 | 62.1 | 62.1 | 62.1 | UN | 1 | UN | 4.1.1.007 - Equipamentos e acessórios para informática
0335 | UFV NORONHA VERDE - USO E CONSUMO | 733673 | 24.09.0566 | KIT CHAVE DE FENDA E PHILLIPS | 1 | 62 | 62 | 62 | UN | 1 | UN | 3.8.2.002 - Ferramentas manuais
0335 | UFV NORONHA VERDE - USO E CONSUMO | 1323079 | 18.02.0735 | REDUÇÃO C/R EM ALUMINIO 1.1/2 X 3/4 | 2 | 62 | 31 | 31 | UN | 1 | UN | 3.8.1.018 - Instalações hidráulicas/sanitárias/industriais
0335 | UFV NORONHA VERDE - USO E CONSUMO | 1478188 | 24.41.0413 | EXTENSÃO 6" PARA SOQUETE ENCAIXE 1/4" | 2 | 61.02 | 30.51 | 30.51 | UN | 1 | UN | 3.8.2.002 - Ferramentas manuais
0335 | UFV NORONHA VERDE - USO E CONSUMO | 223519 | 27.01.0193 | CLOPIDOGREL (BISSULFAT) | 2 | 60 | 30 | 30 | UN | 1 | UN | 4.3.4.006 - Medicamentos e primeiro socorros
0335 | UFV NORONHA VERDE - USO E CONSUMO | 223547 | 27.01.0197 | SIMETICONA GTS MEDLEY | 6 | 60 | 10 | 10 | ML | 1e-06 | M3 | 4.3.4.006 - Medicamentos e primeiro socorros
0335 | UFV NORONHA VERDE - USO E CONSUMO | 1259170 | 24.41.0370 | SOQUETE TIPO CANHÃO 8 MM | 4 | 60 | 15 | 15 | UN | 1 | UN | 3.8.2.002 - Ferramentas manuais
0335 | UFV NORONHA VERDE - USO E CONSUMO | 1016260 | 27.01.0456 | CETOROLACO TROMETAMOL | 2 | 59.98 | 29.99 | 29.99 | UN | 1 | UN | 4.3.4.006 - Medicamentos e primeiro socorros
0335 | UFV NORONHA VERDE - USO E CONSUMO | 23556 | 16.05.0084 | BROXA RETANGULAR 003 GD (PINCEL CAIAR) | 2 | 59.96 | 29.98 | 29.98 | UN | 1 | UN | 3.8.1.016 - Pinturas
0335 | UFV NORONHA VERDE - USO E CONSUMO | 56606 | 17.02.0270 | LUVA ELETRODUTO AÇO GALVANIZADO 1/2" | 4 | 59.92 | 14.98 | 14.98 | UN | 1 | UN | 3.8.1.017 - Instalações elétricas/telefônicas/lógica
0335 | UFV NORONHA VERDE - USO E CONSUMO | 18844 | 26.03.0004 | CAPACETE COM ABA FRONTAL (TIPO II) C/ CARNEIRA - COR VERDE (CA-8562/25856/29792) | 6 | 59.58 | 9.93 | 9.93 | UN | 1 | UN | 4.3.4.001 - Equipamento de proteção individual
0335 | UFV NORONHA VERDE - USO E CONSUMO | 33721 | 17.19.0012 | FITA ISOLANTE 750V 19,00MM X 20,00M VERMELHO | 10 | 59.4614 | 5.9463 | 7.663 | R20M | 20 | M | 3.8.1.017 - Instalações elétricas/telefônicas/lógica
0335 | UFV NORONHA VERDE - USO E CONSUMO | 1312590 | 33.02.3118 | POLIA 1128-195-0400 | 1 | 59.24 | 59.24 | 59.24 | UN | 1 | UN | 3.1.6.002 - Pneus e peças
0335 | UFV NORONHA VERDE - USO E CONSUMO | 31948 | 25.03.0179 | BROCA AÇO RÁPIDO 7MM | 10 | 58.6 | 5.86 | 5.86 | UN | 1 | UN | 3.8.2.004 - Consumíveis para corte, perfuração e desbaste
0335 | UFV NORONHA VERDE - USO E CONSUMO | 24086 | 23.06.0098 | PORCA SEXTAVADA 5/8 G8 UNC | 1 | 58 | 58 | 58 | UN | 1 | UN | 3.8.1.022 - Elementos de fixação
0335 | UFV NORONHA VERDE - USO E CONSUMO | 227904 | 23.02.0327 | ABRAÇADEIRA NYLON 300 X 3,7MM NATURAL PCT COM 100 | 1 | 58 | 58 | 58 | PC100 | 100 | UN | 3.8.1.022 - Elementos de fixação
0335 | UFV NORONHA VERDE - USO E CONSUMO | 283611 | 19.08.0059 | TORNEIRA PARA JARDIM E TANQUE METAL – LINK CR DECA NBR 10283 | 1 | 58 | 58 | 58 | UN | 1 | UN | 3.8.1.018 - Instalações hidráulicas/sanitárias/industriais
0335 | UFV NORONHA VERDE - USO E CONSUMO | 946722 | 24.05.0027 | NIVEL ALUMINIO 350MM | 1 | 58 | 58 | 58 | UN | 1 | UN | 3.8.2.001 - Ferramentas medição/aferição
0335 | UFV NORONHA VERDE - USO E CONSUMO | 955972 | 30.01.0750 | ESTILETE PROFISSIONAL 18MM | 1 | 58 | 58 | 58 | UN | 1 | UN | 4.1.1.002 - Material expediente
0335 | UFV NORONHA VERDE - USO E CONSUMO | 862386 | 17.02.0716 | ELETRODUTO FLEXÍVEL CORRUADO 1" | 12 | 57.6 | 4.8 | 4.8 | M | 1 | M | 3.8.1.017 - Instalações elétricas/telefônicas/lógica
0335 | UFV NORONHA VERDE - USO E CONSUMO | 54660 | 17.16.0116 | TERMINAL PRE-ISOLADO OLHAL COBRE ESTANHADO 10,00MM2 | 50 | 57.5 | 1.15 | 1.15 | UN | 1 | UN | 3.8.1.017 - Instalações elétricas/telefônicas/lógica
0335 | UFV NORONHA VERDE - USO E CONSUMO | 740315 | 27.01.0387 | PAPEL LENÇOL PARA MACA 50x50cm | 5 | 57.5 | 11.5 | 11.5 | UN | 1 | UN | 4.3.4.007 - Mobiliário médico/equipamentos/acessórios
0335 | UFV NORONHA VERDE - USO E CONSUMO | 18413 | 25.03.0117 | BROCA SDS PLUS HELICOIDAL HASTE CILINDRICA AÇO NIQUEL-CROMO PONTA VIDEA 6,00MM X 160,00MM | 6 | 57.48 | 9.58 | 9.58 | UN | 1 | UN | 3.8.2.004 - Consumíveis para corte, perfuração e desbaste
0335 | UFV NORONHA VERDE - USO E CONSUMO | 60597 | 24.08.0036 | ALICATE ANEL INTERNO CURVO | 1 | 57.29 | 57.29 | 57.29 | UN | 1 | UN | 3.8.2.002 - Ferramentas manuais
0335 | UFV NORONHA VERDE - USO E CONSUMO | 14782 | 18.01.0357 | JOELHO 90GR PVC REFORCADO SOLDAVEL 50,00MM P/ESGOTO | 9 | 56.7 | 6.3 | 6.3 | UN | 1 | UN | 3.8.1.018 - Instalações hidráulicas/sanitárias/industriais
0335 | UFV NORONHA VERDE - USO E CONSUMO | 870439 | 30.02.0127 | REFIL DE TINTA EPSON T544120-AL AMARELO | 1 | 56.61 | 56.61 | 56.61 | UN | 1 | UN | 4.1.1.002 - Material expediente
0335 | UFV NORONHA VERDE - USO E CONSUMO | 966467 | 18.01.1357 | JOELHO 90 LR AMANCO 20X1/2 | 16 | 56.48 | 3.53 | 3.53 | UN | 1 | UN | 3.8.1.018 - Instalações hidráulicas/sanitárias/industriais
0335 | UFV NORONHA VERDE - USO E CONSUMO | 12590 | 17.02.0090 | CURVA 90GR ELETRODUTO AÇO CARBONO ZINCADO LEVE BSP 11 FIOS 1.1/2" X 47,10MM | 2 | 56 | 28 | 28 | UN | 1 | UN | 3.8.1.017 - Instalações elétricas/telefônicas/lógica
0335 | UFV NORONHA VERDE - USO E CONSUMO | 856748 | 32.12.0191 | MULTIMETRO DIGITAL CAPACIMETRO DIGITAL MD-180L, COM BATERIA PORTÁTIL | 1 | 56 | 56 | 56 | UN | 1 | UN | 3.8.2.002 - Ferramentas manuais
0335 | UFV NORONHA VERDE - USO E CONSUMO | 959012 | 18.01.1343 | ADAPTADOR FLANGE ANEL 25X3/4 PLASTUBOS | 2 | 56 | 28 | 28 | UN | 1 | UN | 3.8.1.018 - Instalações hidráulicas/sanitárias/industriais
0335 | UFV NORONHA VERDE - USO E CONSUMO | 284049 | 16.05.0134 | SUPORTE PARA ROLO DE PINTURA TIPO GAIOLA 230,00 MM | 2 | 55.76 | 27.88 | 27.88 | UN | 1 | UN | 3.8.1.016 - Pinturas
0335 | UFV NORONHA VERDE - USO E CONSUMO | 932272 | 18.01.1326 | TE SOLDAVEL 25MM | 14 | 55.72 | 3.98 | 3.98 | UN | 1 | UN | 3.8.1.018 - Instalações hidráulicas/sanitárias/industriais
0335 | UFV NORONHA VERDE - USO E CONSUMO | 1011343 | 18.01.1359 | LUVA SOLDÁVEL 25MM | 4 | 55.68 | 13.92 | 1.68 | UN | 1 | UN | 3.8.1.018 - Instalações hidráulicas/sanitárias/industriais
0335 | UFV NORONHA VERDE - USO E CONSUMO | 33779 | 25.03.0185 | BROCA SDS PLUS – HASTE DE ENCAIXE – 14,00MM X 160,00MM | 3 | 55.35 | 18.45 | 18.45 | UN | 1 | UN | 3.8.2.004 - Consumíveis para corte, perfuração e desbaste
0335 | UFV NORONHA VERDE - USO E CONSUMO | 294837 | 09.22.0002 | PEDESTAL PARA OPACÍMETRO SMOKE CHECK 2000 | 1 | 55 | 55 | 55 | UN | 1 | UN | 3.8.1.001 - Aços e trefilados
0335 | UFV NORONHA VERDE - USO E CONSUMO | 1615082 | 17.02.0924 | LUVA DE PVC RIGIDO, DIAMETRO NOMINAL 32 MM, COM ROSCA, REFERENCIA DE BITOLA 1" BSP, TIPO PESADO, COR PRETA | 20 | 54.44 | 2.722 | 2.23 | UN | 1 | UN | 3.8.1.017 - Instalações elétricas/telefônicas/lógica
0335 | UFV NORONHA VERDE - USO E CONSUMO | 938995 | 23.06.0278 | PORCA SEXTAVADA 1/4" GALVANIZADA | 388 | 54.32 | 0.14 | 0.14 | UN | 1 | UN | 3.8.1.022 - Elementos de fixação
0335 | UFV NORONHA VERDE - USO E CONSUMO | 294407 | 27.01.0331 | DESLORATADINA 5MG CX 10 COMP | 3 | 54 | 18 | 18 | UN | 1 | UN | 4.3.4.006 - Medicamentos e primeiro socorros
0335 | UFV NORONHA VERDE - USO E CONSUMO | 348321 | 23.07.1184 | PARAFUSO DENTE CONCHA | 6 | 54 | 9 | 9 | UN | 1 | UN | 3.8.1.022 - Elementos de fixação
0335 | UFV NORONHA VERDE - USO E CONSUMO | 49544 | 26.03.0021 | JUGULAR FITA PARA CAPACETE | 20 | 53.8 | 2.69 | 2.69 | UN | 1 | UN | 4.3.4.001 - Equipamento de proteção individual
0335 | UFV NORONHA VERDE - USO E CONSUMO | 1383736 | 17.16.3816 | PRENSA CABO MACHO EM LIGA DE ALUMÍNIO BITOLA 3/4", DIÂMETRO DE APERTO DE 10 A 12,5 MM | 2 | 53.66 | 26.83 | 26.83 | UN | 1 | UN | 3.8.1.017 - Instalações elétricas/telefônicas/lógica
0335 | UFV NORONHA VERDE - USO E CONSUMO | 21315 | 17.12.0177 | INTERRUPTOR 2 SEÇÕES SIMPLES | 5 | 53.65 | 10.73 | 10.73 | UN | 1 | UN | 3.8.1.017 - Instalações elétricas/telefônicas/lógica
0335 | UFV NORONHA VERDE - USO E CONSUMO | 20977 | 18.08.0026 | SIFAO SANFONADO PVC BRANCO 1.1/2" X 50,00MM SAIDA ROSCAVEL PIA/TANQUE UN | 8 | 53.28 | 6.66 | 6.66 | UN | 1 | UN | 3.8.1.018 - Instalações hidráulicas/sanitárias/industriais
0335 | UFV NORONHA VERDE - USO E CONSUMO | 1661538 | 17.02.0937 | CURVA 90 ACO CARBONO GALVANIZADO, ROSCADA, DN 25 MM (3/4" BSP), TIPO PESADO | 4 | 53.2 | 13.3 | 13.3 | UN | 1 | UN | 3.8.1.017 - Instalações elétricas/telefônicas/lógica
0335 | UFV NORONHA VERDE - USO E CONSUMO | 1094670 | 24.53.0002 | GRAMPEADOR PROFISSIONAL 26/6 | 2 | 53.04 | 26.52 | 23.81 | UN | 1 | UN | 4.1.1.002 - Material expediente
0335 | UFV NORONHA VERDE - USO E CONSUMO | 549259 | 17.11.1006 | PLAFONIER 1 LÂMPADA BRANCO PLÁSTICO ECONOMIC - SOQUETE E27 | 15 | 52.9042 | 3.5273 | 3.61 | UN | 1 | UN | 3.8.1.017 - Instalações elétricas/telefônicas/lógica
0335 | UFV NORONHA VERDE - USO E CONSUMO | 57517 | 23.07.0937 | PARAFUSO CABEÇA LENTILHA 1/4" X 5/8" | 202 | 52.52 | 0.26 | 0.26 | UN | 1 | UN | 3.8.1.022 - Elementos de fixação
0335 | UFV NORONHA VERDE - USO E CONSUMO | 1321362 | 17.16.0659 | TERMINAL ILHÓS DUPLO PRÉ-ISOLADO 4MM² | 200 | 52 | 0.26 | 0.26 | UN | 1 | UN | 3.8.1.017 - Instalações elétricas/telefônicas/lógica
0335 | UFV NORONHA VERDE - USO E CONSUMO | 12600 | 17.02.0100 | CURVA 90GR ELETRODUTO ALUMÍNIO BSP 3/4" X 26,90MM | 4 | 51.92 | 12.98 | 12.98 | UN | 1 | UN | 3.8.1.017 - Instalações elétricas/telefônicas/lógica
0335 | UFV NORONHA VERDE - USO E CONSUMO | 220887 | 17.16.0205 | CONECTOR P/ HASTE ATERRAMENTO1/2" TIPO GRAMPO | 4 | 51.92 | 12.98 | 12.98 | UN | 1 | UN | 3.8.1.017 - Instalações elétricas/telefônicas/lógica
0335 | UFV NORONHA VERDE - USO E CONSUMO | 316121 | 18.03.0159 | CURVA 90GR PVC PRETO C/ROSCA 3/4" P/ ELETRODUTO CONDULETE NBR 15465 | 4 | 51.92 | 12.98 | 12.98 | UN | 1 | UN | 3.8.1.018 - Instalações hidráulicas/sanitárias/industriais
0335 | UFV NORONHA VERDE - USO E CONSUMO | 32187 | 18.10.0067 | ADESIVO PLÁSTICO TUBOS / CONEXOES PVC RIGIDO 175 G | 3 | 51.28 | 17.0933 | 9.98 | FR | 1 | UN | 3.8.1.018 - Instalações hidráulicas/sanitárias/industriais
0335 | UFV NORONHA VERDE - USO E CONSUMO | 281821 | 23.06.0195 | PORCA QUADRADA M16 | 16 | 51.06 | 3.1913 | 6 | UN | 1 | UN | 3.8.1.022 - Elementos de fixação
0335 | UFV NORONHA VERDE - USO E CONSUMO | 937217 | 17.16.0527 | TERMINAL TIPO PINO PRE-ISOLADO 10MM² | 50 | 51 | 1.02 | 1.02 | UN | 1 | UN | 3.8.1.017 - Instalações elétricas/telefônicas/lógica
0335 | UFV NORONHA VERDE - USO E CONSUMO | 1385802 | 17.13.0021 | RELÉ FOTOELÉTRICO 220V, 1000W, NF, PARA ILUMINAÇÃO, EXTERNO | 3 | 50.95 | 16.9833 | 15.2 | UN | 1 | UN | 3.8.1.017 - Instalações elétricas/telefônicas/lógica
0335 | UFV NORONHA VERDE - USO E CONSUMO | 287892 | 17.12.0375 | INTERRUPTOR 02 TECLAS SIMPLES | 2 | 50.88 | 25.44 | 25.44 | UN | 1 | UN | 3.8.1.017 - Instalações elétricas/telefônicas/lógica
0335 | UFV NORONHA VERDE - USO E CONSUMO | 1598223 | 36.04.0012 | FITA MICROPORE ADESIVA HIPOALERGÊNICA 5 MM X 10 M | 3 | 50.7 | 16.9 | 16.9 | UN | 1 | UN | 4.3.4.006 - Medicamentos e primeiro socorros
0335 | UFV NORONHA VERDE - USO E CONSUMO | 879056 | 27.01.0431 | FIO DE SUTURA NYLON 0,3 | 10 | 50 | 5 | 5 | UN | 1 | UN | 4.3.4.006 - Medicamentos e primeiro socorros
0335 | UFV NORONHA VERDE - USO E CONSUMO | 223526 | 27.01.0194 | SULFADIAZINA DE PRATA | 2 | 49.98 | 24.99 | 24.99 | TB | 1 | TB | 4.3.4.006 - Medicamentos e primeiro socorros
0335 | UFV NORONHA VERDE - USO E CONSUMO | 16375 | 19.08.0013 | TORNEIRA JARDIM COBRE CROMADO 1/2" REF 1130 FIESTA DOCOL NBR 10283 | 5 | 49.9 | 9.98 | 9.98 | UN | 1 | UN | 3.8.1.018 - Instalações hidráulicas/sanitárias/industriais
0335 | UFV NORONHA VERDE - USO E CONSUMO | 16924 | 23.06.0005 | PORCA SEXTAVADA AÇO CARBONO GRAU 2/CLASSE 6 UNC 1/2" 13 FIOS ANSI/ASME B18.2.2 GALVANIZADO A FOGO | 20 | 49.6 | 2.48 | 2.48 | UN | 1 | UN | 3.8.1.022 - Elementos de fixação
0335 | UFV NORONHA VERDE - USO E CONSUMO | 840035 | 18.01.1274 | TUBO SOLDÁVEL MARROM 32MM | 1 | 49.57 | 49.57 | 49.57 | M | 1 | M | 3.8.1.018 - Instalações hidráulicas/sanitárias/industriais
0335 | UFV NORONHA VERDE - USO E CONSUMO | 1067636 | 17.16.0578 | TERMINAL OLHAL, SEÇÃO 35MM² | 20 | 49.4 | 2.47 | 2.47 | UN | 1 | UN | 3.8.1.017 - Instalações elétricas/telefônicas/lógica
0335 | UFV NORONHA VERDE - USO E CONSUMO | 1190684 | 07.01.0020 | ARGAMASSA AC3 PARA ASSENTAMENTO | 30 | 49.181 | 1.6393 | 1.6393 | KG | 1 | KG | 3.8.1.007 - Argamassas
0335 | UFV NORONHA VERDE - USO E CONSUMO | 17963 | 24.09.0057 | CHAVE ESTRELA 10,00MM X 11,00MM AÇO CARBONO CROMADO | 5 | 49 | 9.8 | 9.8 | UN | 1 | UN | 3.8.2.002 - Ferramentas manuais
0335 | UFV NORONHA VERDE - USO E CONSUMO | 34134 | 23.12.0034 | REBITE ALUMINIO NATURAL 1/8”X12,00MM | 50 | 49 | 0.98 | 0.98 | UN | 1 | UN | 3.8.1.022 - Elementos de fixação
0335 | UFV NORONHA VERDE - USO E CONSUMO | 1472779 | 23.12.0061 | REBITE 312 | 50 | 49 | 0.98 | 0.98 | UN | 1 | UN | 3.8.1.022 - Elementos de fixação
0335 | UFV NORONHA VERDE - USO E CONSUMO | 1385280 | 17.02.0874 | BUCHA LIGA ALUMÍNIO, ALTA RESISTÊNCIA MECÂNICA E CORROSÃO, 3" ROSCA BSP | 4 | 48.22 | 12.055 | 16.9 | UN | 1 | UN | 3.8.1.017 - Instalações elétricas/telefônicas/lógica
0335 | UFV NORONHA VERDE - USO E CONSUMO | 12693 | 17.02.0193 | TAMPÃO/TERMINAL P/ELETRODUTO PEAD 75,00MM (3") NBR 15715 | 1 | 48 | 48 | 48 | UN | 1 | UN | 3.8.1.017 - Instalações elétricas/telefônicas/lógica
0335 | UFV NORONHA VERDE - USO E CONSUMO | 16693 | 23.03.0005 | PREGO COMUM C/CABECA AÇO TEMPERADO 1.1/2" X 15 REF 13 X 18 | 1 | 48 | 48 | 48 | KG | 1 | KG | 3.8.1.022 - Elementos de fixação
0335 | UFV NORONHA VERDE - USO E CONSUMO | 22208 | 34.02.0265 | PASTA DE VEDAÇÃO | 1 | 48 | 48 | 48 | UN | 1 | UN | 3.1.6.002 - Pneus e peças
0335 | UFV NORONHA VERDE - USO E CONSUMO | 23298 | 13.06.0042 | TARJETA ZINCADA 63MM - 2.1/2" | 1 | 48 | 48 | 48 | UN | 1 | UN | 3.8.1.013 - Esquadrias e vidros
0335 | UFV NORONHA VERDE - USO E CONSUMO | 35525 | 16.03.0169 | VERNIZ OSMOCOLOR NATURAL - GL3,6 NBR 11702 | 1 | 48 | 48 | 48 | GL36 | 3.6 | UN | 3.8.1.016 - Pinturas
0335 | UFV NORONHA VERDE - USO E CONSUMO | 53718 | 16.05.0095 | MISTURADOR METÁLICO DE TINTA | 1 | 48 | 48 | 48 | UN | 1 | UN | 3.8.1.016 - Pinturas
0335 | UFV NORONHA VERDE - USO E CONSUMO | 391934 | 34.02.1045 | TERMINAL MACHO MAGUEIRA DE COMBUSTÍVEL 1” | 1 | 48 | 48 | 48 | UN | 1 | UN | 3.1.6.002 - Pneus e peças
0335 | UFV NORONHA VERDE - USO E CONSUMO | 937236 | 28.01.0578 | PLACA M1 - 300X400 MM | 1 | 48 | 48 | 48 | UN | 1 | UN | 3.8.1.023 - Comunicação visual e sinalização
0335 | UFV NORONHA VERDE - USO E CONSUMO | 1383688 | 17.02.0859 | CURVA 90º DE AÇO CARBONO, GALVANIZADO A QUENTE, DIÂMETRO NOMINAL 25mm, COM ROSCA, REFERÊNCIA DE BITOLA 1" BSP | 2 | 47.96 | 23.98 | 23.98 | UN | 1 | UN | 3.8.1.018 - Instalações hidráulicas/sanitárias/industriais
0335 | UFV NORONHA VERDE - USO E CONSUMO | 1485462 | 17.21.0116 | FLANGE PARA ELETROCALHA 200 X 100 MM AÇO GALVANIZADO A QUENTE | 2 | 47.95 | 23.975 | 23.975 | UN | 1 | UN | 3.8.1.017 - Instalações elétricas/telefônicas/lógica
0335 | UFV NORONHA VERDE - USO E CONSUMO | 56955 | 17.02.0273 | LUVA DE EMENDA P/ELETRODUTO PEAD 180MM | 8 | 47.84 | 5.98 | 5.98 | UN | 1 | UN | 3.8.1.017 - Instalações elétricas/telefônicas/lógica
0335 | UFV NORONHA VERDE - USO E CONSUMO | 1312596 | 33.02.3123 | CHAPA DE REFRIGERAÇÃO DE ALUMINIO 1135-141-3200 | 1 | 47.49 | 47.49 | 47.49 | UN | 1 | UN | 3.1.6.002 - Pneus e peças
0335 | UFV NORONHA VERDE - USO E CONSUMO | 54982 | 23.12.0040 | REBITE REPUXO ALUMÍNIO 5,00MM X 12,00MM | 350 | 47.25 | 0.135 | 0.135 | UN | 1 | UN | 3.8.1.022 - Elementos de fixação
0335 | UFV NORONHA VERDE - USO E CONSUMO | 12661 | 17.02.0161 | LUVA P/ELETRODUTO PVC C/ROSCA PRETO 3" | 4 | 46.6 | 11.65 | 11.65 | UN | 1 | UN | 3.8.1.017 - Instalações elétricas/telefônicas/lógica
0335 | UFV NORONHA VERDE - USO E CONSUMO | 16041 | 18.09.0026 | REGISTRO ESFERA BRONZE 25,00MM SOLDAVEL FECHO RAPIDO VED TEFLON NBR 10283 | 2 | 45.96 | 22.98 | 22.98 | UN | 1 | UN | 3.8.1.018 - Instalações hidráulicas/sanitárias/industriais
0335 | UFV NORONHA VERDE - USO E CONSUMO | 864542 | 16.05.0174 | ROLO LÃ P/ PINTURA 18CM | 2 | 45.96 | 22.98 | 22.98 | UN | 1 | UN | 3.8.1.016 - Pinturas
0335 | UFV NORONHA VERDE - USO E CONSUMO | 1462822 | 23.07.1593 | PARAFUSO SEXTAVADO INOX 3/16" X 3/4" | 14 | 45.72 | 3.2657 | 3.98 | UN | 1 | UN | 3.8.1.022 - Elementos de fixação
0335 | UFV NORONHA VERDE - USO E CONSUMO | 260310 | 30.01.0580 | CONTRA CAPA ENCADERNACAO A4 - COR CRISTAL | 100 | 45 | 0.45 | 0.45 | UN | 1 | UN | 4.1.1.002 - Material expediente
0335 | UFV NORONHA VERDE - USO E CONSUMO | 1605183 | 23.07.1617 | PARAFUSO DE FIXAÇÃO COM BUCHA 8MM | 100 | 45 | 0.45 | 0.45 | UN | 1 | UN | 3.8.1.022 - Elementos de fixação
0335 | UFV NORONHA VERDE - USO E CONSUMO | 54629 | 13.06.0141 | PORTA CADEADO 110X44 | 3 | 44.94 | 14.98 | 14.98 | UN | 1 | UN | 3.8.1.013 - Esquadrias e vidros
0335 | UFV NORONHA VERDE - USO E CONSUMO | 1599662 | 18.09.0394 | TÊ ROSCÁVEL EM PVC DIÂMETRO 1 1/2" | 3 | 44.94 | 14.98 | 14.98 | UN | 1 | UN | 3.8.1.018 - Instalações hidráulicas/sanitárias/industriais
0335 | UFV NORONHA VERDE - USO E CONSUMO | 349924 | 33.02.1695 | PARAFUSO IS MSX16 MOTOSSERRA | 2 | 44.5 | 22.25 | 22.25 | UN | 1 | UN | 6.1.2.001 - Equipamentos
0335 | UFV NORONHA VERDE - USO E CONSUMO | 601527 | 17.20.0457 | TERMINAL DE COMPRESSÃO TIPO OLHAL 95mm² COM FURO M10 | 2 | 44.07 | 22.035 | 22.035 | UN | 1 | UN | 3.8.1.017 - Instalações elétricas/telefônicas/lógica
0335 | UFV NORONHA VERDE - USO E CONSUMO | 1386218 | 24.09.0709 | JOGO DE CHAVE DE BOCA 8 A 14 MM | 1 | 44 | 44 | 44 | UN | 1 | UN | 3.8.2.002 - Ferramentas manuais
0335 | UFV NORONHA VERDE - USO E CONSUMO | 1615083 | 17.02.0925 | LUVA DE PVC RIGIDO, DIAMETRO NOMINAL 60 MM, COM ROSCA, REFERENCIA DE BITOLA 2" BSP, TIPO PESADO, COR PRETA | 8 | 43.72 | 5.465 | 6.75 | UN | 1 | UN | 3.8.1.017 - Instalações elétricas/telefônicas/lógica
0335 | UFV NORONHA VERDE - USO E CONSUMO | 1322824 | 17.02.0841 | JOELHO GR 90 PVC 25,00MM COM VISITA PARA ELETRODUTO (COR CINZA) | 13 | 43.55 | 3.35 | 3.35 | UN | 1 | UN | 3.8.1.018 - Instalações hidráulicas/sanitárias/industriais
0335 | UFV NORONHA VERDE - USO E CONSUMO | 14871 | 18.01.0446 | LUVA PVC ROSCAVEL 3/4" | 35 | 43.05 | 1.23 | 1.23 | UN | 1 | UN | 3.8.1.018 - Instalações hidráulicas/sanitárias/industriais
0335 | UFV NORONHA VERDE - USO E CONSUMO | 952597 | 13.06.0326 | DOBRADIÇA SIMPLES 1 3/4 | 10 | 43 | 4.3 | 4.3 | UN | 1 | UN | 3.8.1.013 - Esquadrias e vidros
0335 | UFV NORONHA VERDE - USO E CONSUMO | 15443 | 18.02.0298 | LUVA AÇO CARBONO GALVANIZADO BSP 3/4" | 8 | 42.72 | 5.34 | 5.34 | UN | 1 | UN | 3.8.1.018 - Instalações hidráulicas/sanitárias/industriais
0335 | UFV NORONHA VERDE - USO E CONSUMO | 1614272 | 17.03.0619 | FLANGE ELETROCALHA 200X100MM | 2 | 42.22 | 21.11 | 21.11 | UN | 1 | UN | 3.8.1.017 - Instalações elétricas/telefônicas/lógica
0335 | UFV NORONHA VERDE - USO E CONSUMO | 56733 | 17.16.0134 | TERMINAL PRÉ-ISOLADO TIPO OLHAL COBRE ESTANHADO 25,00MM2 | 20 | 42.2 | 2.11 | 2.11 | UN | 1 | UN | 3.8.1.017 - Instalações elétricas/telefônicas/lógica
0335 | UFV NORONHA VERDE - USO E CONSUMO | 550168 | 33.02.2101 | PARAFUSO 09H1777 | 10 | 42.1 | 4.21 | 4.21 | UN | 1 | UN | 3.1.6.002 - Pneus e peças
0335 | UFV NORONHA VERDE - USO E CONSUMO | 556795 | 24.09.0500 | CHAVE COMBINADA 11 MM | 1 | 41.98 | 41.98 | 41.98 | UN | 1 | UN | 3.8.2.002 - Ferramentas manuais
0335 | UFV NORONHA VERDE - USO E CONSUMO | 57792 | 23.02.0277 | ABRAÇADEIRA DE AÇO 7,00 CM | 6 | 41.88 | 6.98 | 6.98 | UN | 1 | UN | 3.8.1.022 - Elementos de fixação
0335 | UFV NORONHA VERDE - USO E CONSUMO | 966284 | 23.02.0418 | ABRAÇADEIRA AÇO 20 | 6 | 41.88 | 6.98 | 6.98 | UN | 1 | UN | 3.8.1.022 - Elementos de fixação
0335 | UFV NORONHA VERDE - USO E CONSUMO | 22994 | 17.10.0160 | DISJUNTOR TERMOMAGNÉTICO UNIPOLAR – 40A 230 / 400V – MOD.: SD C40 - STECK NBR 60898 | 4 | 41.84 | 10.46 | 10.46 | UN | 1 | UN | 3.8.1.017 - Instalações elétricas/telefônicas/lógica
0335 | UFV NORONHA VERDE - USO E CONSUMO | 278518 | 17.10.0328 | DISJUNTOR 1P 40 A NBR 60898 | 4 | 41.84 | 10.46 | 10.46 | UN | 1 | UN | 3.8.1.017 - Instalações elétricas/telefônicas/lógica
0335 | UFV NORONHA VERDE - USO E CONSUMO | 14346 | 17.16.0050 | TERMINAL PRE-ISOLADO PINO COBRE ESTANHADO 35,00MM2 | 20 | 41.8 | 2.09 | 2.09 | UN | 1 | UN | 3.8.1.017 - Instalações elétricas/telefônicas/lógica
0335 | UFV NORONHA VERDE - USO E CONSUMO | 1322826 | 17.02.0843 | LUVA PARA ELETRODUTO PVC DE 3/4'' (COR CINZA) | 39 | 41.73 | 1.07 | 1.07 | UN | 1 | UN | 3.8.1.017 - Instalações elétricas/telefônicas/lógica
0335 | UFV NORONHA VERDE - USO E CONSUMO | 1330450 | 18.01.1588 | UNIÃO COM ANEL SOLDÁVEL 32MM PVC | 2 | 41.68 | 20.84 | 20.84 | UN | 1 | UN | 3.8.1.018 - Instalações hidráulicas/sanitárias/industriais
0335 | UFV NORONHA VERDE - USO E CONSUMO | 1383809 | 23.08.0086 | BUCHA TERMINAL EM LIGA DE ALUMÍNIO, ALTA RESISTÊNCIA MECÂNICA E À CORROSÃO, PARA ELETRODUTO 1", ROSCA BSP | 9 | 41.59 | 4.6211 | 3.13 | UN | 1 | UN | 3.8.1.022 - Elementos de fixação
0335 | UFV NORONHA VERDE - USO E CONSUMO | 1485510 | 17.21.0117 | JUNÇÃO INTERNA TIPO I PARA PERFILADO METÁLICO 38 X 38 MM GALVANIZADA A QUENTE | 12 | 41.52 | 3.46 | 3.46 | UN | 1 | UN | 3.8.1.017 - Instalações elétricas/telefônicas/lógica
0335 | UFV NORONHA VERDE - USO E CONSUMO | 520105 | 17.02.0525 | ARRUELA QUADRADA GALVANIZADA A FOGO PARA PARAFUSO M16 | 24 | 40.8 | 1.7 | 1.7 | UN | 1 | UN | 3.8.1.022 - Elementos de fixação
0335 | UFV NORONHA VERDE - USO E CONSUMO | 604202 | 25.03.0302 | JOGO BROCA CONCRETO 5PC 43142/505 | 1 | 40.64 | 40.64 | 40.64 | UN | 1 | UN | 3.8.2.004 - Consumíveis para corte, perfuração e desbaste
0335 | UFV NORONHA VERDE - USO E CONSUMO | 1467943 | 27.01.0534 | SORO RINGER COM LACTADO 500ML | 4 | 40 | 10 | 10 | UN | 1 | UN | 4.3.4.006 - Medicamentos e primeiro socorros
0335 | UFV NORONHA VERDE - USO E CONSUMO | 1331021 | 30.11.0050 | PLACA DECORATIVA MINI LOUSA CAVALETE 30X20CM | 1 | 39.99 | 39.99 | 39.99 | UN | 1 | UN | 4.4.3.001 - Eventos e confraternizações
0335 | UFV NORONHA VERDE - USO E CONSUMO | 22128 | 24.31.0003 | ESCOVA DE AÇO RETANGULAR | 1 | 39.98 | 39.98 | 39.98 | UN | 1 | UN | 6.1.2.002 - Ferramentas e utensílios
0335 | UFV NORONHA VERDE - USO E CONSUMO | 429117 | 30.01.0619 | FITA CREPE | 1 | 39.98 | 39.98 | 39.98 | UN | 1 | UN | 4.1.1.002 - Material expediente
0335 | UFV NORONHA VERDE - USO E CONSUMO | 861122 | 27.01.0413 | DOMPERIDONA 10MG | 2 | 39.98 | 19.99 | 19.99 | UN | 1 | UN | 4.3.4.006 - Medicamentos e primeiro socorros
0335 | UFV NORONHA VERDE - USO E CONSUMO | 23321 | 17.23.0001 | BOTÃO PARA PARADA DE EMERGÊNCIA TIPO COGUMELO 40MM COR VERMELHA | 2 | 39.96 | 19.98 | 19.98 | UN | 1 | UN | 3.8.1.017 - Instalações elétricas/telefônicas/lógica
0335 | UFV NORONHA VERDE - USO E CONSUMO | 1327594 | 18.01.1577 | TÊ 1/4 | 2 | 39.96 | 19.98 | 19.98 | UN | 1 | UN | 3.8.1.018 - Instalações hidráulicas/sanitárias/industriais
0335 | UFV NORONHA VERDE - USO E CONSUMO | 1484084 | 23.07.1607 | PARAFUSO CABEÇA LENTILHA AUTO TRAVANTE AÇO GALVANIZADO A FOGO 3/8" X 3/4" | 54 | 39.96 | 0.74 | 0.74 | UN | 1 | UN | 3.8.1.022 - Elementos de fixação
0335 | UFV NORONHA VERDE - USO E CONSUMO | 1599712 | 18.09.0396 | NÍPEL ROSCÁVEL EM PVC DIÂMETRO 1 1/2" | 4 | 39.92 | 9.98 | 12.98 | UN | 1 | UN | 3.8.1.018 - Instalações hidráulicas/sanitárias/industriais
0335 | UFV NORONHA VERDE - USO E CONSUMO | 16230 | 18.10.0044 | ANEL VEDAÇÃO BORRACHA BUTILICA BACIA SANITARIA S/GUIA | 5 | 39.9 | 7.98 | 7.98 | UN | 1 | UN | 3.8.1.018 - Instalações hidráulicas/sanitárias/industriais
0335 | UFV NORONHA VERDE - USO E CONSUMO | 846343 | 30.05.0207 | REFRIGERANTE COCA COLA | 2 | 39.9 | 19.95 | 19.95 | UN | 1 | UN | 4.1.1.001 - Material de uso e consumo
0335 | UFV NORONHA VERDE - USO E CONSUMO | 65916 | 25.03.0240 | BROCA P/MADEIRA 8MM | 10 | 39.3 | 3.93 | 3.93 | UN | 1 | UN | 3.8.2.004 - Consumíveis para corte, perfuração e desbaste
0335 | UFV NORONHA VERDE - USO E CONSUMO | 55918 | 23.05.0139 | ARRUELA QUADRADA AÇO CARBONO GALVANIZADA M16 X 50,00MM X 3,00MM | 12 | 39.12 | 3.26 | 3.26 | UN | 1 | UN | 3.8.1.022 - Elementos de fixação
0335 | UFV NORONHA VERDE - USO E CONSUMO | 1329748 | 23.12.0059 | REBITE ALUMINIO 512 C/1000 | 50 | 39 | 0.78 | 0.78 | UN | 1 | UN | 3.8.1.022 - Elementos de fixação
0335 | UFV NORONHA VERDE - USO E CONSUMO | 1462798 | 23.05.0290 | ARRUELA LISA INOX 3/16" | 50 | 39 | 0.78 | 0.78 | UN | 1 | UN | 3.8.1.022 - Elementos de fixação
0335 | UFV NORONHA VERDE - USO E CONSUMO | 1657129 | 23.02.0495 | ABRACADEIRA TIPO "D" COM PARAFUSO, PARA ELETRODUTO DE DIAMETRO 2", EM ACO CARBONO GALVANIZADO A QUENTE | 2 | 39 | 19.5 | 19.5 | UN | 1 | UN | 3.8.1.022 - Elementos de fixação
0335 | UFV NORONHA VERDE - USO E CONSUMO | 1461937 | 17.12.0506 | PROLONGADOR ELÉTRICO FÊMERA 2P + T BRANCO 10A | 3 | 38.94 | 12.98 | 12.98 | UN | 1 | UN | 3.8.1.017 - Instalações elétricas/telefônicas/lógica
0335 | UFV NORONHA VERDE - USO E CONSUMO | 33546 | 23.02.0233 | ABRAÇADEIRA NYLON 7,5MM X 300MM | 13 | 38.74 | 2.98 | 2.98 | UN | 1 | UN | 3.8.1.022 - Elementos de fixação
0335 | UFV NORONHA VERDE - USO E CONSUMO | 276673 | 17.16.0252 | TERMINAL TUBULAR TIPO ILHOS PRE ISOLADO P/CABO 10,00 MM | 150 | 38.5 | 0.2567 | 0.23 | UN | 1 | UN | 3.8.1.017 - Instalações elétricas/telefônicas/lógica
0335 | UFV NORONHA VERDE - USO E CONSUMO | 1660995 | 17.02.0934 | TAMPA CEGA PARA CONDULETE MULTIPLO 3/4", EM LIGA DE ALUMINIO DE ALTA RESISTENCIA MECANICA E A CORROSAO, COM ACABAMENTO | 15 | 38.1 | 2.54 | 2.54 | UN | 1 | UN | 3.8.1.017 - Instalações elétricas/telefônicas/lógica
0335 | UFV NORONHA VERDE - USO E CONSUMO | 389938 | 27.01.0358 | OTOSPORIM FRASCO | 2 | 38.06 | 19.03 | 19.03 | UN | 1 | UN | 4.3.4.006 - Medicamentos e primeiro socorros
0335 | UFV NORONHA VERDE - USO E CONSUMO | 22123 | 33.02.0169 | GRAMPO | 1 | 38 | 38 | 38 | UN | 1 | UN | 3.1.6.002 - Pneus e peças
0335 | UFV NORONHA VERDE - USO E CONSUMO | 1461939 | 17.07.0104 | CURVA DE ELETRODUTO DE 180° DE 11/4" | 1 | 38 | 38 | 38 | UN | 1 | UN | 3.8.1.017 - Instalações elétricas/telefônicas/lógica
0335 | UFV NORONHA VERDE - USO E CONSUMO | 1668929 | 30.05.0305 | BISCOITO SALGADO | 2.35 | 37.98 | 16.1617 | 12 | UN | 1 | UN | 4.1.1.001 - Material de uso e consumo
0335 | UFV NORONHA VERDE - USO E CONSUMO | 275389 | 17.16.0245 | TERMINAL TUBULAR TIPO ILHOS PRE ISOLADO P/CABO 6,00 MM | 250 | 37.5 | 0.15 | 0.15 | UN | 1 | UN | 3.8.1.017 - Instalações elétricas/telefônicas/lógica
0335 | UFV NORONHA VERDE - USO E CONSUMO | 136085 | 25.27.0001 | ESPONJA PARA PEDREIRO | 5 | 37.3 | 7.46 | 7.46 | UN | 1 | UN | 3.8.2.006 - Utensílios
0335 | UFV NORONHA VERDE - USO E CONSUMO | 22499 | 30.01.0439 | RÉGUA ALUMINIO ESCOLAR 30 CM | 10 | 36.5 | 3.65 | 3.65 | UN | 1 | UN | 4.1.1.002 - Material expediente
0335 | UFV NORONHA VERDE - USO E CONSUMO | 1614078 | 23.05.0305 | ARRUELA LISA PRESSAO GALV FOGO 1/4" | 151 | 36.24 | 0.24 | 0.24 | UN | 1 | UN | 3.8.1.022 - Elementos de fixação
0335 | UFV NORONHA VERDE - USO E CONSUMO | 426085 | 27.01.0363 | CLORIDRATO DE LIDOCAINA | 2 | 36 | 18 | 18 | UN | 1 | UN | 4.3.4.006 - Medicamentos e primeiro socorros
0335 | UFV NORONHA VERDE - USO E CONSUMO | 644581 | 24.09.0552 | CHAVE "L" TIPO TORX T25 | 1 | 36 | 36 | 36 | UN | 1 | UN | 3.8.2.002 - Ferramentas manuais
0335 | UFV NORONHA VERDE - USO E CONSUMO | 1539963 | 24.09.0718 | CHAVE COMBINADA INCLINADA ACO CARBONO 15/16" | 1 | 36 | 36 | 36 | UN | 1 | UN | 3.8.2.002 - Ferramentas manuais
0335 | UFV NORONHA VERDE - USO E CONSUMO | 283143 | 18.01.1089 | TUBO PVC RÍGIDO SOLD DE 50MM NBR 5648 | 3 | 35.94 | 11.98 | 11.98 | UN | 1 | UN | 3.8.1.018 - Instalações hidráulicas/sanitárias/industriais
0335 | UFV NORONHA VERDE - USO E CONSUMO | 14887 | 18.01.0462 | LUVA PVC SOLDAVEL ÁGUA FRIA 50,00MM | 8 | 35.92 | 4.49 | 4.49 | UN | 1 | UN | 3.8.1.018 - Instalações hidráulicas/sanitárias/industriais
0335 | UFV NORONHA VERDE - USO E CONSUMO | 141613 | 23.07.1031 | NIPEL GALVANIZADO 3/4" | 4 | 35.92 | 8.98 | 8.98 | UN | 1 | UN | 3.8.1.022 - Elementos de fixação
0335 | UFV NORONHA VERDE - USO E CONSUMO | 1097297 | 16.05.0216 | ESPÁTULA AÇO 80MM CABO MADEIRA | 4 | 35.92 | 8.98 | 8.98 | UN | 1 | UN | 3.8.1.016 - Pinturas
0335 | UFV NORONHA VERDE - USO E CONSUMO | 1383784 | 17.02.0860 | LUVA DE AÇO CARBONO GALVANIZADO A QUENTE, DN 25 MM (1" BSP), COM ROSCA, TIPO PESADO | 4 | 35.52 | 8.88 | 7.68 | UN | 1 | UN | 3.8.1.017 - Instalações elétricas/telefônicas/lógica
0335 | UFV NORONHA VERDE - USO E CONSUMO | 35101 | 25.03.0195 | BROCA AÇO RÁPIDO 6MM | 10 | 35.4 | 3.54 | 3.54 | UN | 1 | UN | 3.8.2.004 - Consumíveis para corte, perfuração e desbaste
0335 | UFV NORONHA VERDE - USO E CONSUMO | 1110728 | 17.16.0606 | TERMINAL TIPO PINO 25MM | 20 | 35.4 | 1.77 | 1.77 | UN | 1 | UN | 3.8.1.017 - Instalações elétricas/telefônicas/lógica
0335 | UFV NORONHA VERDE - USO E CONSUMO | 1312597 | 33.02.3124 | JUNTA DE VEDAÇÃO DO SILENCIADOR 1125-149-0601 | 1 | 35.25 | 35.25 | 35.25 | UN | 1 | UN | 3.1.6.002 - Pneus e peças
0335 | UFV NORONHA VERDE - USO E CONSUMO | 866367 | 17.12.0440 | ADAPTADOR P/ MANDRIL 1/2 SDS PLUS | 5 | 35.2 | 7.04 | 7.04 | UN | 1 | UN | 3.8.1.017 - Instalações elétricas/telefônicas/lógica
0335 | UFV NORONHA VERDE - USO E CONSUMO | 1089786 | 27.01.0480 | NIMESULIDA 100MG | 5 | 35 | 7 | 7 | CX | 1 | UN | 4.3.4.006 - Medicamentos e primeiro socorros
0335 | UFV NORONHA VERDE - USO E CONSUMO | 15110 | 18.01.0685 | UNIAO PVC ROSCAVEL 1.1/2" | 1 | 34.98 | 34.98 | 34.98 | UN | 1 | UN | 3.8.1.018 - Instalações hidráulicas/sanitárias/industriais
0335 | UFV NORONHA VERDE - USO E CONSUMO | 15111 | 18.01.0686 | UNIAO PVC ROSCAVEL 1.1/4" | 1 | 34.98 | 34.98 | 34.98 | UN | 1 | UN | 3.8.1.018 - Instalações hidráulicas/sanitárias/industriais
0335 | UFV NORONHA VERDE - USO E CONSUMO | 21162 | 31.02.0018 | ÓLEO LUBRIFICANTE 15W40 TAMBOR C/200L | 1 | 34.98 | 34.98 | 34.98 | UN | 1 | UN | 3.1.6.001 - Combustível e lubrificantes
0335 | UFV NORONHA VERDE - USO E CONSUMO | 33969 | 23.07.0829 | PARAFUSO CABECA SEXTAVADA AÇO INOX POLIDO NC 1/4 X 1 | 10 | 34.8 | 3.48 | 3.48 | UN | 1 | UN | 3.8.1.022 - Elementos de fixação
0335 | UFV NORONHA VERDE - USO E CONSUMO | 1069541 | 29.01.1397 | CONECTOR RJ-45 | 10 | 34.8 | 3.48 | 3.48 | UN | 1 | UN | 4.1.1.007 - Equipamentos e acessórios para informática
0335 | UFV NORONHA VERDE - USO E CONSUMO | 19330 | 30.01.0050 | CANETA ESFEROGRÁFICA PONTA FINA VERMELHA | 50 | 34 | 0.68 | 0.7 | UN | 1 | UN | 4.1.1.002 - Material expediente
0335 | UFV NORONHA VERDE - USO E CONSUMO | 1662288 | 17.11.1153 | LAMPADA DE LED BULBO, POTENCIA 13 W, TENSAO 100-240V, BASE E-27, 6500 K | 6 | 33.84 | 5.64 | 5.64 | UN | 1 | UN | 3.8.1.017 - Instalações elétricas/telefônicas/lógica
0335 | UFV NORONHA VERDE - USO E CONSUMO | 21839 | 30.04.0044 | PORTA DETERGENTE E ESPONJA COMPACTO PLÁSTICO | 5 | 33.75 | 6.75 | 6.75 | UN | 1 | UN | 4.1.1.001 - Material de uso e consumo
0335 | UFV NORONHA VERDE - USO E CONSUMO | 1331115 | 30.11.0056 | ALFINETE DE SEGURANÇA Nº 01 | 400 | 33.48 | 0.0837 | 0.0837 | UN | 1 | UN | 4.6.1.003 - Brindes
0335 | UFV NORONHA VERDE - USO E CONSUMO | 549248 | 17.10.0356 | DISJUNTOR TRIFÁSICO 63A | 1 | 33.35 | 33.35 | 33.35 | UN | 1 | UN | 3.8.1.017 - Instalações elétricas/telefônicas/lógica
0335 | UFV NORONHA VERDE - USO E CONSUMO | 18125 | 24.15.0010 | MARTELO BORRACHA MACIÇA PRETO 40,00MM CABO MADEIRA | 2 | 33.12 | 16.56 | 16.56 | UN | 1 | UN | 3.8.2.002 - Ferramentas manuais
0335 | UFV NORONHA VERDE - USO E CONSUMO | 22269 | 24.09.0190 | CHAVE DE FENDA PARA TESTE ELÉTRICO (CHAVE DE TESTE), 220-250V | 1 | 33 | 33 | 33 | UN | 1 | UN | 3.8.2.002 - Ferramentas manuais
0335 | UFV NORONHA VERDE - USO E CONSUMO | 1330262 | 23.02.0474 | ABRACADEIRA DE NYLON 3,6 X 250 BRANCO C/100 | 1 | 32.98 | 32.98 | 32.98 | PC | 1 | PC | 3.8.1.022 - Elementos de fixação
0335 | UFV NORONHA VERDE - USO E CONSUMO | 1659864 | 23.05.0314 | ARRUELA LISA EM ACO GALVANIZADO A FOGO M10 | 5 | 32.9 | 6.58 | 6.58 | UN | 1 | UN | 3.8.1.022 - Elementos de fixação
0335 | UFV NORONHA VERDE - USO E CONSUMO | 220676 | 27.01.0175 | NEBACETIM | 1 | 32.8 | 32.8 | 32.8 | UN | 1 | UN | 4.3.4.006 - Medicamentos e primeiro socorros
0335 | UFV NORONHA VERDE - USO E CONSUMO | 292980 | 25.10.0044 | CORDA TRANÇADA SEDA 5,00MM | 10 | 32.8 | 3.28 | 3.28 | M | 1 | M | 3.8.2.006 - Utensílios
0335 | UFV NORONHA VERDE - USO E CONSUMO | 35399 | 22.02.0002 | BOMBA PARA CALIBRAR BOLA | 2 | 32.56 | 16.28 | 16.28 | UN | 1 | UN | 3.8.1.021 - Equipamentos recreativos e esportivos
0335 | UFV NORONHA VERDE - USO E CONSUMO | 260233 | 27.01.0287 | DORFLEX | 4 | 32 | 8 | 8 | UN | 1 | UN | 4.3.4.006 - Medicamentos e primeiro socorros
0335 | UFV NORONHA VERDE - USO E CONSUMO | 89391 | 23.07.1008 | PARAFUSO SEXTAVADO 16 X 45 8.8MA | 10 | 31.9 | 3.19 | 3.19 | UN | 1 | UN | 3.8.1.022 - Elementos de fixação
0335 | UFV NORONHA VERDE - USO E CONSUMO | 728362 | 23.06.0249 | PORCA SEXTAVADA INOX 304 6MM" | 20 | 31.6 | 1.58 | 1.58 | UN | 1 | UN | 3.8.1.022 - Elementos de fixação
0335 | UFV NORONHA VERDE - USO E CONSUMO | 35547 | 17.20.0155 | PORCA SEXTAVADA GALVANIZADA 3/8” | 126 | 31.5 | 0.25 | 0.25 | UN | 1 | UN | 3.8.1.017 - Instalações elétricas/telefônicas/lógica
0335 | UFV NORONHA VERDE - USO E CONSUMO | 21316 | 17.12.0178 | INTERRUPTOR SIMPLES 1 SEÇÃO | 5 | 31.05 | 6.21 | 6.21 | UN | 1 | UN | 3.8.1.017 - Instalações elétricas/telefônicas/lógica
0335 | UFV NORONHA VERDE - USO E CONSUMO | 856184 | 23.05.0242 | ARRUELA INOX P/ PARAFUSO M8-16MM INOX | 32 | 31.04 | 0.97 | 0.97 | UN | 1 | UN | 3.8.1.022 - Elementos de fixação
0335 | UFV NORONHA VERDE - USO E CONSUMO | 18269 | 25.02.0001 | LIXA D'ÁGUA N 100 225,00MM X 275,00MM PAPEL IMPERMEÁVEL FOLHA | 3 | 30.94 | 10.3133 | 12.98 | UN | 1 | UN | 3.8.2.004 - Consumíveis para corte, perfuração e desbaste
0335 | UFV NORONHA VERDE - USO E CONSUMO | 138733 | 30.04.0138 | AÇUCAREIRO PLÁSTICO C/ COLHER | 3 | 30.15 | 10.05 | 10.05 | UN | 1 | UN | 4.1.1.001 - Material de uso e consumo
0335 | UFV NORONHA VERDE - USO E CONSUMO | 24314 | 25.13.0053 | ENGATE RAPIDO MACHO AÇO INOX 1/4" 115PSI | 1 | 30 | 30 | 30 | UN | 1 | UN | 3.8.1.018 - Instalações hidráulicas/sanitárias/industriais
0335 | UFV NORONHA VERDE - USO E CONSUMO | 24315 | 25.13.0054 | ENGATE RAPIDO FÊMEA AÇO INOX 1/4" 115PSI | 1 | 30 | 30 | 30 | UN | 1 | UN | 3.8.1.018 - Instalações hidráulicas/sanitárias/industriais
0335 | UFV NORONHA VERDE - USO E CONSUMO | 35285 | 34.02.0760 | BICO INFLADOR DUPLO COM ROSCA FÊMEA DE 1/4 POL. BSP | 1 | 30 | 30 | 30 | UN | 1 | UN | 3.1.6.002 - Pneus e peças
0335 | UFV NORONHA VERDE - USO E CONSUMO | 223498 | 27.01.0190 | BROMOPRIDA 10MG | 2 | 30 | 15 | 15 | UN | 1 | UN | 4.3.4.006 - Medicamentos e primeiro socorros
0335 | UFV NORONHA VERDE - USO E CONSUMO | 426083 | 27.01.0361 | ATENOLOL 50MG | 2 | 30 | 15 | 15 | UN | 1 | UN | 4.3.4.006 - Medicamentos e primeiro socorros
0335 | UFV NORONHA VERDE - USO E CONSUMO | 875463 | 18.04.0079 | ENGATE RAPIDO P/AR 1/4XMANG 3/8 CB198.2 | 1 | 30 | 30 | 30 | UN | 1 | UN | 3.8.1.018 - Instalações hidráulicas/sanitárias/industriais
0335 | UFV NORONHA VERDE - USO E CONSUMO | 888294 | 27.01.0442 | EQUIPO PARA DROGAS FOTOSSENSÍVEIS | 2 | 30 | 15 | 15 | UN | 1 | UN | 4.3.4.006 - Medicamentos e primeiro socorros
0335 | UFV NORONHA VERDE - USO E CONSUMO | 293376 | 16.05.0138 | CABO EXTENSOR DE ALUMINIO PARA ROLO DE PINTURA | 1 | 29.98 | 29.98 | 29.98 | UN | 1 | UN | 3.8.1.016 - Pinturas
0335 | UFV NORONHA VERDE - USO E CONSUMO | 847701 | 32.09.0129 | BOIA ESPAGUETE P/ PISCINA | 1 | 29.98 | 29.98 | 29.98 | UN | 1 | UN | 6.1.2.001 - Equipamentos
0335 | UFV NORONHA VERDE - USO E CONSUMO | 1073871 | 24.25.0027 | SERRA MANUAL RIGIDA 1224 - K&F | 1 | 29.98 | 29.98 | 29.98 | UN | 1 | UN | 3.8.2.003 - Ferramentas elétricas/pneumáticas
0335 | UFV NORONHA VERDE - USO E CONSUMO | 1077337 | 24.25.0028 | SERRA MANUAL NICHOSON | 1 | 29.98 | 29.98 | 29.98 | pç | 1 | UN | 3.8.2.003 - Ferramentas elétricas/pneumáticas
0335 | UFV NORONHA VERDE - USO E CONSUMO | 1462923 | 18.01.1645 | UNIÃO SOLDÁVEL 25MM | 1 | 29.98 | 29.98 | 29.98 | UN | 1 | UN | 3.8.1.018 - Instalações hidráulicas/sanitárias/industriais
0335 | UFV NORONHA VERDE - USO E CONSUMO | 33028 | 23.07.0787 | PARAFUSO SEXTAVADO AÇO CARBONO 1" X 6" ZINCADO BRANCO | 2 | 29.96 | 14.98 | 14.98 | UN | 1 | UN | 3.8.1.022 - Elementos de fixação
0335 | UFV NORONHA VERDE - USO E CONSUMO | 279219 | 30.03.0307 | SPRAY REMOVEDOR DE CHEIRO 100ML | 2 | 29.96 | 14.98 | 14.98 | UN | 1 | UN | 4.1.1.003 - Material limpeza
0335 | UFV NORONHA VERDE - USO E CONSUMO | 58992 | 23.07.0952 | PARAFUSO FRANCES ½” X 4.1/2” ZINCADO BRANCO | 3 | 29.94 | 9.98 | 9.98 | UN | 1 | UN | 3.8.1.022 - Elementos de fixação
0335 | UFV NORONHA VERDE - USO E CONSUMO | 1389070 | 17.01.1227 | CABO PARALELO 2 X 0,5 MM BRANCO | 3 | 29.94 | 9.98 | 9.98 | UN | 1 | UN | 3.8.1.017 - Instalações elétricas/telefônicas/lógica
0335 | UFV NORONHA VERDE - USO E CONSUMO | 609677 | 24.09.0540 | CHAVE CANHÃO 8,00MM | 1 | 29.9 | 29.9 | 29.9 | UN | 1 | UN | 3.8.2.002 - Ferramentas manuais
0335 | UFV NORONHA VERDE - USO E CONSUMO | 1612462 | 17.20.0738 | TERMINAL OLHAL PRE ISOLADO 10MM VERMELHO (M8) | 10 | 29.8 | 2.98 | 2.98 | UN | 1 | UN | 3.8.1.017 - Instalações elétricas/telefônicas/lógica
0335 | UFV NORONHA VERDE - USO E CONSUMO | 1315685 | 17.20.0668 | TUBO TERMOCONTRÁTIL 50MM | 5 | 29.45 | 5.89 | 5.89 | M | 1 | M | 3.8.1.017 - Instalações elétricas/telefônicas/lógica
0335 | UFV NORONHA VERDE - USO E CONSUMO | 17928 | 24.09.0022 | CHAVE CANHAO 3/8" X 245,00MM AÇO CROMO-VANADIO CROMADO | 1 | 29.4 | 29.4 | 29.4 | UN | 1 | UN | 3.8.2.002 - Ferramentas manuais
0335 | UFV NORONHA VERDE - USO E CONSUMO | 17948 | 24.09.0042 | CHAVE COMBINADA 26,00MM AÇO CARBONO CROMADO | 1 | 29.4 | 29.4 | 29.4 | UN | 1 | UN | 3.8.2.002 - Ferramentas manuais
0335 | UFV NORONHA VERDE - USO E CONSUMO | 1384889 | 23.08.0090 | BUCHA DE EXPANSÃO, DE NYLON, N° 8 COM 40 MM DE COMPRIMENTO. APLICÁVEL EM PARAFUSO COM BITOLAS DE 4,5 A 6 MM | 299 | 29.39 | 0.0983 | 0.1575 | UN | 1 | UN | 3.8.1.022 - Elementos de fixação
0335 | UFV NORONHA VERDE - USO E CONSUMO | 870706 | 26.12.0130 | TECIDO TNT AMARELO | 10 | 29 | 2.9 | 2.9 | M | 1 | M | 4.3.4.002 - Equipamento de proteção e sinalização coletiva
0335 | UFV NORONHA VERDE - USO E CONSUMO | 23091 | 25.03.0163 | BROCA AÇO RAPIDO 5/32 | 10 | 28.5 | 2.85 | 2.85 | UN | 1 | UN | 3.8.2.004 - Consumíveis para corte, perfuração e desbaste
0335 | UFV NORONHA VERDE - USO E CONSUMO | 220711 | 27.01.0180 | EQUIPO MACROGOTAS | 15 | 28.5 | 1.9 | 1.9 | UN | 1 | UN | 4.3.4.006 - Medicamentos e primeiro socorros
0335 | UFV NORONHA VERDE - USO E CONSUMO | 609676 | 24.09.0539 | CHAVE CANHÃO 7,00MM | 1 | 28.4 | 28.4 | 28.4 | UN | 1 | UN | 3.8.2.002 - Ferramentas manuais
0335 | UFV NORONHA VERDE - USO E CONSUMO | 835843 | 17.04.0081 | TAMPA P/ CONDULETE 1" TOMADA SIMPLES | 11 | 28.38 | 2.58 | 2.58 | UN | 1 | UN | 3.8.1.017 - Instalações elétricas/telefônicas/lógica
0335 | UFV NORONHA VERDE - USO E CONSUMO | 563410 | 13.06.0277 | PORTA CADEADO | 1 | 28 | 28 | 28 | UN | 1 | UN | 3.8.2.006 - Utensílios
0335 | UFV NORONHA VERDE - USO E CONSUMO | 609656 | 24.09.0519 | CHAVE COMBINADA 25,00MM AÇO CARBONO CROMADO | 1 | 28 | 28 | 28 | UN | 1 | UN | 3.8.2.002 - Ferramentas manuais
0335 | UFV NORONHA VERDE - USO E CONSUMO | 1113981 | 33.02.2980 | BATEDOR MISTURADOR PARA FURADEIRA | 1 | 27.98 | 27.98 | 27.98 | UN | 1 | UN | 3.8.1.016 - Pinturas
0335 | UFV NORONHA VERDE - USO E CONSUMO | 609675 | 24.09.0538 | CHAVE CANHÃO 6,00MM | 1 | 27.9 | 27.9 | 27.9 | UN | 1 | UN | 3.8.2.002 - Ferramentas manuais
0335 | UFV NORONHA VERDE - USO E CONSUMO | 224059 | 33.02.1264 | PARAFUSO 5/8" | 8 | 27.52 | 3.44 | 3.44 | UN | 1 | UN | 3.1.6.002 - Pneus e peças
0335 | UFV NORONHA VERDE - USO E CONSUMO | 1181507 | 18.01.1518 | BUCHA REDUÇÃO M F PPR DN 25 X 20 CB | 6 | 27 | 4.5 | 4.5 | UN | 1 | UN | 3.8.1.018 - Instalações hidráulicas/sanitárias/industriais
0335 | UFV NORONHA VERDE - USO E CONSUMO | 1383544 | 23.12.0060 | REBITE DE REPUXO EM ALUMÍNIO Ø1/4’’x 35mm | 60 | 27 | 0.45 | 0.45 | UN | 1 | UN | 3.8.1.022 - Elementos de fixação
0335 | UFV NORONHA VERDE - USO E CONSUMO | 1539939 | 24.09.0717 | CHAVE COMBINADA INCLINADA ACO CARBONO 13/16" | 1 | 26 | 26 | 26 | UN | 1 | UN | 3.8.2.002 - Ferramentas manuais
0335 | UFV NORONHA VERDE - USO E CONSUMO | 1605179 | 17.16.3876 | CONECTO GDTU PARA ATERRAMENTO 5X8X16MM | 1 | 26 | 26 | 26 | UN | 1 | UN | 3.8.1.017 - Instalações elétricas/telefônicas/lógica
0335 | UFV NORONHA VERDE - USO E CONSUMO | 1657133 | 23.05.0309 | ARRUELA QUADRADA DE ACO GALVANIZADO, BITOLA M20 | 4 | 26 | 6.5 | 6.5 | UN | 1 | UN | 3.8.1.022 - Elementos de fixação
0335 | UFV NORONHA VERDE - USO E CONSUMO | 1171284 | 18.01.1444 | TUBO SOLD PB 40MM X 6M | 1 | 25.98 | 25.98 | 25.98 | UN | 1 | UN | 3.8.1.018 - Instalações hidráulicas/sanitárias/industriais
0335 | UFV NORONHA VERDE - USO E CONSUMO | 884962 | 23.05.0254 | ARRUELA DE PRESSÃO M10 | 13 | 25.6 | 1.9692 | 2.2 | UND | 1 | UND | 3.8.1.022 - Elementos de fixação
0335 | UFV NORONHA VERDE - USO E CONSUMO | 14740 | 18.01.0315 | JOELHO 45GR PVCS RIGIDO REFORCADO SOLDAVEL 100,00MM P/ESGOTO | 2 | 25.4 | 12.7 | 12.7 | UN | 1 | UN | 3.8.1.018 - Instalações hidráulicas/sanitárias/industriais
0335 | UFV NORONHA VERDE - USO E CONSUMO | 601403 | 23.06.0235 | PORCA PARA PARAFUSO 5/8 PARA LÂMINA DA CONCHA | 6 | 25.26 | 4.21 | 4.21 | UN | 1 | UN | 3.8.1.022 - Elementos de fixação
0335 | UFV NORONHA VERDE - USO E CONSUMO | 879038 | 27.01.0430 | LIDOCAINA INJETAVEL | 1 | 25 | 25 | 25 | UN | 1 | UN | 4.3.4.006 - Medicamentos e primeiro socorros
0335 | UFV NORONHA VERDE - USO E CONSUMO | 872193 | 30.05.0217 | BOLO FOFO | 0.5 | 24.98 | 49.96 | 49.96 | UN | 1 | UN | 4.1.1.001 - Material de uso e consumo
0335 | UFV NORONHA VERDE - USO E CONSUMO | 1078659 | 17.19.0060 | FITA ISOLANTE 3M 19MM X 5M SCOTCH | 1 | 24.98 | 24.98 | 24.98 | UN | 1 | UN | 3.8.1.017 - Instalações elétricas/telefônicas/lógica
0335 | UFV NORONHA VERDE - USO E CONSUMO | 17945 | 24.09.0039 | CHAVE COMBINADA 21,00MM AÇO CARBONO CROMADO | 1 | 24 | 24 | 24 | UN | 1 | UN | 3.8.2.002 - Ferramentas manuais
0335 | UFV NORONHA VERDE - USO E CONSUMO | 740203 | 27.01.0383 | DIPIRONA SÓDICA 500mg | 6 | 24 | 4 | 4 | UN | 1 | UN | 4.3.4.006 - Medicamentos e primeiro socorros
0335 | UFV NORONHA VERDE - USO E CONSUMO | 1068029 | 32.12.0239 | TERMÔMETRO DIGITAL | 1 | 24 | 24 | 24 | UN | 1 | UN | 4.1.1.011 - Instrumentos para medição
0335 | UFV NORONHA VERDE - USO E CONSUMO | 1089797 | 27.01.0484 | LORATADINA 10 MG | 2 | 24 | 12 | 12 | CX | 1 | UN | 4.3.4.006 - Medicamentos e primeiro socorros
0335 | UFV NORONHA VERDE - USO E CONSUMO | 646418 | 23.02.0372 | ABRACADEIRA NYLON 209X2,5 C/ 100 | 6 | 23.88 | 3.98 | 3.98 | UN | 1 | UN | 3.8.1.022 - Elementos de fixação
0335 | UFV NORONHA VERDE - USO E CONSUMO | 1670497 | 18.01.1722 | TUBO SOLDAVEL DE PVC RIGIDO PARA AGUA FRIA 20 MM | 1 | 23.88 | 23.88 | 23.88 | UN | 1 | UN | 3.8.1.018 - Instalações hidráulicas/sanitárias/industriais
0335 | UFV NORONHA VERDE - USO E CONSUMO | 1677302 | 17.02.0948 | TERMINAL CABO-BARRAMENTO TA-35 COBRE APERTO 1 FURO PARA CABO 35 MM | 4 | 23.68 | 5.92 | 5.92 | UN | 1 | UN | 3.8.1.017 - Instalações elétricas/telefônicas/lógica
0335 | UFV NORONHA VERDE - USO E CONSUMO | 13151 | 17.04.0012 | EMENDA INTERNA T P/PERFILADO AÇO CARBONO GALVANIZADO 38,00MM X 38,00MM NBR 11888-2 | 4 | 23.6 | 5.9 | 5.9 | UN | 1 | UN | 3.8.1.017 - Instalações elétricas/telefônicas/lógica
0335 | UFV NORONHA VERDE - USO E CONSUMO | 138613 | 23.06.0173 | PORCA SEXT AÇO M6 | 40 | 23.25 | 0.5813 | 0.1781 | UN | 1 | UN | 3.8.1.022 - Elementos de fixação
0335 | UFV NORONHA VERDE - USO E CONSUMO | 881428 | 17.16.0491 | CONECTOR GTDU ATERRAMENTO 5/8X2,4X50MM | 2 | 23 | 11.5 | 11.5 | UN | 1 | UN | 3.8.1.017 - Instalações elétricas/telefônicas/lógica
0335 | UFV NORONHA VERDE - USO E CONSUMO | 16057 | 18.09.0042 | REGISTRO ESFERA PVC 25,00MM SOLDAVEL VS VED BORRACHA NITRILICA NBR 10283 | 1 | 22.98 | 22.98 | 22.98 | UN | 1 | UN | 3.8.1.018 - Instalações hidráulicas/sanitárias/industriais
0335 | UFV NORONHA VERDE - USO E CONSUMO | 221342 | 23.11.0070 | PINO LISO COM ARRUELA CÔNICA 16MM 1/4" X 22MM | 1 | 22.98 | 22.98 | 22.98 | UN | 1 | UN | 3.8.1.022 - Elementos de fixação
0335 | UFV NORONHA VERDE - USO E CONSUMO | 950836 | 18.09.0327 | REGISTRO ESF SOLD PVC 20MM KRONA | 1 | 22.98 | 22.98 | 22.98 | UN | 1 | UN | 3.8.1.018 - Instalações hidráulicas/sanitárias/industriais
0335 | UFV NORONHA VERDE - USO E CONSUMO | 1330498 | 25.10.0079 | CORDA ELASTICA EXTENSORA C/ GANCHO 2 M | 1 | 22.98 | 22.98 | 22.98 | UN | 1 | UN | 3.8.2.006 - Utensílios
0335 | UFV NORONHA VERDE - USO E CONSUMO | 1477380 | 18.01.1678 | BUCHA RED M F PPR DN110 X 90 | 4 | 22.42 | 5.605 | 4.98 | UN | 1 | UN | 3.8.1.018 - Instalações hidráulicas/sanitárias/industriais
0335 | UFV NORONHA VERDE - USO E CONSUMO | 1312600 | 33.02.3127 | PARAFUSO TORX M5 X 18 MOTOSSERRA | 1 | 22.25 | 22.25 | 22.25 | UN | 1 | UN | 3.1.6.002 - Pneus e peças
0335 | UFV NORONHA VERDE - USO E CONSUMO | 844084 | 17.12.0438 | INTERRUPTOR SIMPLES P/ CONDULETE 3/4" | 4 | 22.04 | 5.51 | 5.51 | UN | 1 | UN | 3.8.1.017 - Instalações elétricas/telefônicas/lógica
0335 | UFV NORONHA VERDE - USO E CONSUMO | 1539915 | 24.09.0716 | CHAVE COMBINADA INCLINADA ACO CARBONO 11/16" | 1 | 22 | 22 | 22 | UN | 1 | UN | 3.8.2.002 - Ferramentas manuais
0335 | UFV NORONHA VERDE - USO E CONSUMO | 19877 | 30.05.0014 | REFRIGERANTE GARRAFA PET 2,00L | 1 | 21.95 | 21.95 | 21.95 | UN | 1 | UN | 4.1.1.001 - Material de uso e consumo
0335 | UFV NORONHA VERDE - USO E CONSUMO | 605444 | 23.05.0214 | ARRUELA DE PRESSAO M12 | 36 | 21.6 | 0.6 | 0.6 | UN | 1 | UN | 3.8.1.022 - Elementos de fixação
0335 | UFV NORONHA VERDE - USO E CONSUMO | 14759 | 18.01.0334 | JOELHO 90GR PVC SOLDAVEL 50,00MM | 4 | 21.36 | 5.34 | 5.34 | UN | 1 | UN | 3.8.1.018 - Instalações hidráulicas/sanitárias/industriais
0335 | UFV NORONHA VERDE - USO E CONSUMO | 1660992 | 17.02.0931 | TAMPAO SELADOR PLASTICO PARA CONDULETE 3/4", REFERENCIA DAISA MT34 OU EQUIVALENTE | 70 | 21 | 0.3 | 0.3 | UN | 1 | UN | 3.8.1.017 - Instalações elétricas/telefônicas/lógica
0335 | UFV NORONHA VERDE - USO E CONSUMO | 1660993 | 17.02.0932 | TAMPAO SELADOR PLASTICO PARA CONDULETE 3/4 | 70 | 21 | 0.3 | 0.3 | UN | 1 | UN | 3.8.1.017 - Instalações elétricas/telefônicas/lógica
0335 | UFV NORONHA VERDE - USO E CONSUMO | 942228 | 23.07.1450 | PARAFUSO GALV. CAB. SEXAVADA 3/8" X 2.1/2" ROSCA TOTAL WW | 35 | 20.3 | 0.58 | 0.58 | UN | 1 | UN | 3.8.1.022 - Elementos de fixação
0335 | UFV NORONHA VERDE - USO E CONSUMO | 33798 | 23.07.0824 | PARAFUSO CABEÇA CHATA PHILLIPS PONTA AGULHA 4,50MM X 30,00MM | 500 | 20 | 0.04 | 0.04 | UN | 1 | UN | 3.8.1.022 - Elementos de fixação
0335 | UFV NORONHA VERDE - USO E CONSUMO | 56738 | 17.16.0139 | TERMINAL PRÉ-ISOLADO TIPO AGULHA COBRE ESTANHADO 2,5MM2 | 100 | 20 | 0.2 | 0.2 | UN | 1 | UN | 3.8.1.017 - Instalações elétricas/telefônicas/lógica
0335 | UFV NORONHA VERDE - USO E CONSUMO | 277262 | 27.01.0301 | ENALAPRIL | 2 | 20 | 10 | 10 | UN | 1 | UN | 4.3.4.006 - Medicamentos e primeiro socorros
0335 | UFV NORONHA VERDE - USO E CONSUMO | 833724 | 27.01.0395 | CIMETIDINA | 1 | 20 | 20 | 20 | UN | 1 | UN | 4.3.4.006 - Medicamentos e primeiro socorros
0335 | UFV NORONHA VERDE - USO E CONSUMO | 16406 | 19.11.0003 | ENGATE FLEXIVEL AÇO INOX 1/2" X 60,00CM | 1 | 19.98 | 19.98 | 19.98 | UN | 1 | UN | 3.8.1.018 - Instalações hidráulicas/sanitárias/industriais
0335 | UFV NORONHA VERDE - USO E CONSUMO | 18026 | 24.09.0120 | CHAVE FIXA 14,00MM X 15,00MM AÇO CROMO-VANADIO CROMADO/NIQUELADO | 1 | 19.98 | 19.98 | 19.98 | UN | 1 | UN | 3.8.2.002 - Ferramentas manuais
0335 | UFV NORONHA VERDE - USO E CONSUMO | 22886 | 25.03.0162 | BROCA CONCRETO 6,00MM X 100,00MM | 1 | 19.98 | 19.98 | 19.98 | UN | 1 | UN | 3.8.2.004 - Consumíveis para corte, perfuração e desbaste
0335 | UFV NORONHA VERDE - USO E CONSUMO | 33787 | 18.08.0160 | SIFÃO SANFONADO DUPLO UNIVERSAL PVC | 1 | 19.98 | 19.98 | 19.98 | UN | 1 | UN | 3.8.1.018 - Instalações hidráulicas/sanitárias/industriais
0335 | UFV NORONHA VERDE - USO E CONSUMO | 427056 | 18.01.1127 | ADAPTADOR SOLDAVEL 60MM | 1 | 19.98 | 19.98 | 19.98 | UN | 1 | UN | 3.8.1.018 - Instalações hidráulicas/sanitárias/industriais
0335 | UFV NORONHA VERDE - USO E CONSUMO | 728572 | 18.01.1222 | BUCHA RED SOLDÁVEL CURTA 50X40 | 1 | 19.98 | 19.98 | 19.98 | UN | 1 | UN | 3.8.1.018 - Instalações hidráulicas/sanitárias/industriais
0335 | UFV NORONHA VERDE - USO E CONSUMO | 941221 | 28.02.0112 | ADESIVO APLICADO EM PVC 2MM TAMANHO A4 | 1 | 19.98 | 19.98 | 19.98 | UN | 1 | UN | 4.1.1.002 - Material expediente
0335 | UFV NORONHA VERDE - USO E CONSUMO | 1389046 | 17.12.0505 | ADAPTADOR QUADRADO 20A / 10A COLORIDO | 1 | 19.98 | 19.98 | 19.98 | UN | 1 | UN | 3.8.1.017 - Instalações elétricas/telefônicas/lógica
0335 | UFV NORONHA VERDE - USO E CONSUMO | 12654 | 17.02.0154 | LUVA P/ELETRODUTO PVC C/ROSCA PRETO 1.1/4" | 2 | 19.96 | 9.98 | 9.98 | UN | 1 | UN | 3.8.1.017 - Instalações elétricas/telefônicas/lógica
0335 | UFV NORONHA VERDE - USO E CONSUMO | 289969 | 18.08.0178 | SIFÃO SANFONADO SIMPLES UNIVERSAL PVC | 4 | 19.96 | 4.99 | 4.99 | UN | 1 | UN | 3.8.1.018 - Instalações hidráulicas/sanitárias/industriais
0335 | UFV NORONHA VERDE - USO E CONSUMO | 21378 | 34.02.0105 | FUSÍVEL LÂMINA 25 AMP | 4 | 19.92 | 4.98 | 4.98 | UN | 1 | UN | 3.1.6.002 - Pneus e peças
0335 | UFV NORONHA VERDE - USO E CONSUMO | 141109 | 34.02.0910 | FUSÍVEL LÂMINA 1 AMP | 4 | 19.88 | 4.97 | 4.97 | UN | 1 | UN | 3.1.6.002 - Pneus e peças
0335 | UFV NORONHA VERDE - USO E CONSUMO | 16864 | 99.00.2005 | ARRUELA LISA AÇO INOX 5/8" PASSIVADO | 20 | 19.6 | 0.98 | 0.98 | UN | 1 | UN | 3.8.1.022 - Elementos de fixação
0335 | UFV NORONHA VERDE - USO E CONSUMO | 652843 | 18.01.1209 | ADAPTADOR PVC SOLDAVEL 32MM X 1" | 8 | 19.36 | 2.42 | 2.42 | UN | 1 | UN | 3.8.1.018 - Instalações hidráulicas/sanitárias/industriais
0335 | UFV NORONHA VERDE - USO E CONSUMO | 19504 | 30.01.0224 | GRAMPO TRILHO PLÁSTICO 80,00MM P/ PASTA SUSPENSA C/ 50,00UN | 1 | 19.19 | 19.19 | 19.19 | UN | 1 | UN | 4.1.1.002 - Material expediente
0335 | UFV NORONHA VERDE - USO E CONSUMO | 1615085 | 17.02.0927 | BUCHA DE LIGA DE ALUMINIO DE ELEVADA RESISTENCIA MECANICA E A CORROSAO, PARA ELETRODUTO DE DN 1", ROSCA BSP | 6 | 18.78 | 3.13 | 3.13 | UN | 1 | UN | 3.8.1.017 - Instalações elétricas/telefônicas/lógica
0335 | UFV NORONHA VERDE - USO E CONSUMO | 22320 | 99.00.1599 | PLUG 3 P+T 32 A | 1 | 18 | 18 | 18 | UN | 1 | UN | 3.8.1.017 - Instalações elétricas/telefônicas/lógica
0335 | UFV NORONHA VERDE - USO E CONSUMO | 833722 | 27.01.0393 | DICLOFENACO (INJETÁVEL) | 3 | 18 | 6 | 6 | UN | 1 | UN | 4.3.4.006 - Medicamentos e primeiro socorros
0335 | UFV NORONHA VERDE - USO E CONSUMO | 1077620 | 16.03.0467 | VERNIZ SPRAY 400 ML | 1 | 18 | 18 | 18 | UN | 1 | UN | 3.8.1.016 - Pinturas
0335 | UFV NORONHA VERDE - USO E CONSUMO | 1321360 | 17.16.0657 | TERMINAL ILHÓS DUPLO PRÉ-ISOLADO 10MM² | 200 | 18 | 0.09 | 0.09 | UN | 1 | UN | 3.8.1.017 - Instalações elétricas/telefônicas/lógica
0335 | UFV NORONHA VERDE - USO E CONSUMO | 1461938 | 17.12.0507 | PLUG MACHO RETANGULAR 2P+T 10A/250V | 1 | 18 | 18 | 18 | UN | 1 | UN | 3.8.1.017 - Instalações elétricas/telefônicas/lógica
0335 | UFV NORONHA VERDE - USO E CONSUMO | 1461854 | 23.02.0483 | ABRAÇADEIRA P/ CABO DE AÇO DE 3/8" ZINCADA | 2 | 17.96 | 8.98 | 8.98 | UN | 1 | UN | 3.8.1.022 - Elementos de fixação
0335 | UFV NORONHA VERDE - USO E CONSUMO | 21297 | 24.28.0001 | LÁPIS PARA CARPINTEIRO | 3 | 17.94 | 5.98 | 5.98 | UN | 1 | UN | 3.8.2.002 - Ferramentas manuais
0335 | UFV NORONHA VERDE - USO E CONSUMO | 1660994 | 17.02.0933 | TAMPA CEGA PARA CONDULETE MULTIPLO 3/4", EM LIGA DE ALUMINIO, COM PINTURA EPOXI E PARAFUSOS DE FIXACAO. REFERENCIA: ELEC | 7 | 17.78 | 2.54 | 2.54 | UN | 1 | UN | 3.8.1.017 - Instalações elétricas/telefônicas/lógica
0335 | UFV NORONHA VERDE - USO E CONSUMO | 58865 | 25.03.0232 | JOGO DE BROCA PARA MADEIRA DE 3/16" Á 1" | 1 | 17.57 | 17.57 | 17.57 | UN | 1 | UN | 3.8.2.004 - Consumíveis para corte, perfuração e desbaste
0335 | UFV NORONHA VERDE - USO E CONSUMO | 875291 | 24.14.0028 | MARRETA DE BORRACHA 40MM | 1 | 17.48 | 17.48 | 17.48 | UN | 1 | UN | 3.8.2.002 - Ferramentas manuais
0335 | UFV NORONHA VERDE - USO E CONSUMO | 1614510 | 17.02.0920 | CURVA 90GR DE PVC RIGIDO COM ROSCA DN 60MM 2" BSP TIPO PESADO COR PRETA NBR 15465 | 2 | 17.16 | 8.58 | 8.58 | UN | 1 | UN | 3.8.1.017 - Instalações elétricas/telefônicas/lógica
0335 | UFV NORONHA VERDE - USO E CONSUMO | 14667 | 18.01.0242 | CURVA 45GR PVC AZUL SOLDAVEL 50,00MM NBR 14312 | 1 | 16.98 | 16.98 | 16.98 | UN | 1 | UN | 3.8.1.018 - Instalações hidráulicas/sanitárias/industriais
0335 | UFV NORONHA VERDE - USO E CONSUMO | 1011492 | 32.12.0228 | CHAVE TESTE DIGITAL | 1 | 16.98 | 16.98 | 16.98 | UN | 1 | UN | 4.1.1.011 - Instrumentos para medição
0335 | UFV NORONHA VERDE - USO E CONSUMO | 835775 | 24.41.0276 | ADAPTADOR PARA CONDULETE 1'' | 24 | 16.8 | 0.7 | 0.7 | UN | 1 | UN | 3.8.2.002 - Ferramentas manuais
0335 | UFV NORONHA VERDE - USO E CONSUMO | 957093 | 34.02.1248 | ABRAÇADEIRA (BAP-2 800MM) + 01 PORCA DE TRAÇÃO + 01 PARAFUSO DE TRAÇÃO, GALV. A FOGO PESADO | 60 | 16.8 | 0.28 | 0.28 | UN | 1 | UN | 3.8.1.022 - Elementos de fixação
0335 | UFV NORONHA VERDE - USO E CONSUMO | 17936 | 24.09.0030 | CHAVE COMBINADA 1/2" AÇO CARBONO CROMADO | 1 | 16.7 | 16.7 | 16.7 | UN | 1 | UN | 3.8.2.002 - Ferramentas manuais
0335 | UFV NORONHA VERDE - USO E CONSUMO | 1099818 | 18.01.1390 | CAP TAMPÃO PVC ESGOTO 100 MM | 2 | 16.48 | 8.24 | 8.24 | UN | 1 | UN | 3.8.1.018 - Instalações hidráulicas/sanitárias/industriais
0335 | UFV NORONHA VERDE - USO E CONSUMO | 878930 | 27.01.0426 | FUROSEMIDA INJETAVEL 10MG | 5 | 16.45 | 3.29 | 3.29 | UN | 1 | UN | 4.3.4.006 - Medicamentos e primeiro socorros
0335 | UFV NORONHA VERDE - USO E CONSUMO | 552789 | 17.17.0074 | BASE PARA RELÉ DE FOTOCÉLULA | 2 | 16.44 | 8.22 | 8.22 | UN | 1 | UN | 3.8.1.017 - Instalações elétricas/telefônicas/lógica
0335 | UFV NORONHA VERDE - USO E CONSUMO | 389032 | 33.02.1807 | PORCA 14H1113 | 10 | 16.4 | 1.64 | 1.64 | UN | 1 | UN | 3.1.6.002 - Pneus e peças
0335 | UFV NORONHA VERDE - USO E CONSUMO | 17961 | 24.09.0055 | CHAVE COMBINADA 9/16" AÇO CARBONO CROMADO | 1 | 16.2 | 16.2 | 16.2 | UN | 1 | UN | 3.8.2.002 - Ferramentas manuais
0335 | UFV NORONHA VERDE - USO E CONSUMO | 1479314 | 17.02.0909 | BUCHA DE ACABAMENTO EM PVC PARA ELETRODUTO DN 1" – ROSCA BSP | 8 | 15.68 | 1.96 | 2.57 | UN | 1 | UN | 3.7.1.018 - Serviço de instalações elétricas/telefônica/lógica
0335 | UFV NORONHA VERDE - USO E CONSUMO | 651219 | 23.05.0229 | ARRUELA M8x25 GF | 104 | 15.6 | 0.15 | 0.15 | UN | 1 | UN | 3.8.1.022 - Elementos de fixação
0335 | UFV NORONHA VERDE - USO E CONSUMO | 1384818 | 17.04.0111 | SAÍDA LATERAL SIMPLES PARA PERFILADO 38 X 38 Ø 1" GALVANIZADA | 2 | 15.59 | 7.795 | 7.51 | UN | 1 | UN | 3.8.1.017 - Instalações elétricas/telefônicas/lógica
0335 | UFV NORONHA VERDE - USO E CONSUMO | 225543 | 27.01.0213 | ISORDIL - 5 MG | 1 | 15.44 | 15.44 | 15.44 | UN | 1 | UN | 4.3.4.006 - Medicamentos e primeiro socorros
0335 | UFV NORONHA VERDE - USO E CONSUMO | 1662291 | 17.02.0940 | LUVA DE ACO CARBONO, GALVANIZADO A QUENTE, DIAMETRO NOMINAL 25 MM,COM ROSCA, REFERENCIA DE BITOLA 1 BSP, TIPO PESADO | 2 | 15.36 | 7.68 | 7.68 | UN | 1 | UN | 3.8.1.017 - Instalações elétricas/telefônicas/lógica
0335 | UFV NORONHA VERDE - USO E CONSUMO | 66011 | 25.14.0051 | ESPAÇADOR 1,50MM P/ NIVELAMENTO DE PISO C/ 50 UND | 4 | 15.24 | 3.81 | 3.81 | PCT | 1 | UN | 3.8.2.006 - Utensílios
0335 | UFV NORONHA VERDE - USO E CONSUMO | 1312599 | 33.02.3126 | PARAFUSO IS P6X21,5 MOTOSSERRA | 1 | 15.24 | 15.24 | 15.24 | UN | 1 | UN | 3.1.6.002 - Pneus e peças
0335 | UFV NORONHA VERDE - USO E CONSUMO | 1467805 | 27.01.0532 | LUVA CIRÚRGICA ESTÉRIL N°6.0 | 3 | 15 | 5 | 5 | CX | 1 | UN | 4.3.4.006 - Medicamentos e primeiro socorros
0335 | UFV NORONHA VERDE - USO E CONSUMO | 22823 | 30.03.0134 | AROMATIZANTE AUTOMOTIVO EM GEL 55G | 1 | 14.98 | 14.98 | 14.98 | UN | 1 | UN | 4.1.1.001 - Material de uso e consumo
0335 | UFV NORONHA VERDE - USO E CONSUMO | 1461940 | 17.07.0105 | CURVA DE ELETRODUTO DE 90° DE 11/4" COM ROSCA | 1 | 14.98 | 14.98 | 14.98 | UN | 1 | UN | 3.8.1.017 - Instalações elétricas/telefônicas/lógica
0335 | UFV NORONHA VERDE - USO E CONSUMO | 1389578 | 18.01.1638 | ADAPTADOR MACHO 63 x 2 | 2 | 14.96 | 7.48 | 7.48 | UN | 1 | UN | 3.8.1.018 - Instalações hidráulicas/sanitárias/industriais
0335 | UFV NORONHA VERDE - USO E CONSUMO | 1461934 | 23.06.0315 | PORCA SEXTAVADA AUTOTRAVANTE (PARLOCK) INOX 1/2" UNC | 2 | 14.96 | 7.48 | 7.48 | UN | 1 | UN | 3.8.1.022 - Elementos de fixação
0335 | UFV NORONHA VERDE - USO E CONSUMO | 931415 | 17.02.0736 | ELETRODUTO RIGIDO PVC SOLDÁVEL 25MM C/3M | 1 | 14.9 | 14.9 | 14.9 | UND | 1 | UND | 3.8.1.017 - Instalações elétricas/telefônicas/lógica
0335 | UFV NORONHA VERDE - USO E CONSUMO | 946240 | 24.11.0026 | DESEMPENADEIRA EM PVC 28X16CM P/ TEXTURATO | 1 | 14.9 | 14.9 | 14.9 | UN | 1 | UN | 3.8.2.002 - Ferramentas manuais
0335 | UFV NORONHA VERDE - USO E CONSUMO | 27944 | 30.03.0153 | ESPONJA DUPLA FACE | 20 | 14 | 0.7 | 0.7 | UN | 1 | UN | 4.1.1.001 - Material de uso e consumo
0335 | UFV NORONHA VERDE - USO E CONSUMO | 734056 | 12.05.0067 | BUCHA DE ESPUMA | 20 | 14 | 0.7 | 0.7 | UN | 1 | UN | 4.1.1.001 - Material de uso e consumo
0335 | UFV NORONHA VERDE - USO E CONSUMO | 840007 | 18.01.1259 | LUVA SOLDÁVEL E COM BUCHA DE LATÃO 25 X 3/4", PVC MARROM, ÁGUA FRIA - TIGRE | 2 | 13.96 | 6.98 | 6.98 | UN | 1 | UN | 3.8.1.018 - Instalações hidráulicas/sanitárias/industriais
0335 | UFV NORONHA VERDE - USO E CONSUMO | 231037 | 18.01.1043 | JOELHO 90 PPR DN 25MM | 4 | 13.92 | 3.48 | 3.48 | UN | 1 | UN | 3.8.1.018 - Instalações hidráulicas/sanitárias/industriais
0335 | UFV NORONHA VERDE - USO E CONSUMO | 17957 | 24.09.0051 | CHAVE COMBINADA 5/8" AÇO CARBONO CROMADO | 1 | 13.7 | 13.7 | 13.7 | UN | 1 | UN | 3.8.2.002 - Ferramentas manuais
0335 | UFV NORONHA VERDE - USO E CONSUMO | 54863 | 23.05.0133 | ARRUELA PRESSÃO 8MM ZB | 15 | 13.2 | 0.88 | 0.88 | UN | 1 | UN | 3.8.1.022 - Elementos de fixação
0335 | UFV NORONHA VERDE - USO E CONSUMO | 139722 | 25.10.0037 | CORDA TRANÇADA POLIPRO, BRAN 14 MM OU 9/16” | 4 | 13.12 | 3.28 | 3.28 | KG | 1 | KG | 3.8.2.006 - Utensílios
0335 | UFV NORONHA VERDE - USO E CONSUMO | 315613 | 27.01.0335 | DEXAMETASONA (POMADA) | 1 | 13 | 13 | 13 | UN | 1 | UN | 4.3.4.006 - Medicamentos e primeiro socorros
0335 | UFV NORONHA VERDE - USO E CONSUMO | 887574 | 23.07.1412 | NIPEL GALVANIZADO 1" | 1 | 12.98 | 12.98 | 12.98 | UN | 1 | UN | 3.8.1.022 - Elementos de fixação
0335 | UFV NORONHA VERDE - USO E CONSUMO | 224493 | 17.02.0327 | ALÇA PREFORMADA DE DISTRIBUIÇÃO EM AÇO GALVANIZADO REVESTIDO DE ALUMINIO | 5 | 12.9 | 2.58 | 2.58 | UN | 1 | UN | 3.8.1.017 - Instalações elétricas/telefônicas/lógica
0335 | UFV NORONHA VERDE - USO E CONSUMO | 54849 | 23.07.0910 | PARAFUSO SEXTAVADO 6 X 20MM ZB | 4 | 12.72 | 3.18 | 3.18 | UN | 1 | UN | 3.8.1.022 - Elementos de fixação
0335 | UFV NORONHA VERDE - USO E CONSUMO | 16409 | 19.11.0006 | ENGATE FLEXIVEL PVC BRANCO 1/2" X 50,00CM | 2 | 12.34 | 6.17 | 6.17 | UN | 1 | UN | 3.8.1.018 - Instalações hidráulicas/sanitárias/industriais
0335 | UFV NORONHA VERDE - USO E CONSUMO | 15065 | 18.01.0640 | TE 90GR PVCS RIGIDO REFORCADO SOLDAVEL 50,00MM X 50,00MM P/ESGOTO | 1 | 12 | 12 | 12 | UN | 1 | UN | 3.8.1.018 - Instalações hidráulicas/sanitárias/industriais
0335 | UFV NORONHA VERDE - USO E CONSUMO | 17958 | 24.09.0052 | CHAVE COMBINADA 7/16" AÇO CARBONO CROMADO | 1 | 12 | 12 | 12 | UN | 1 | UN | 3.8.2.002 - Ferramentas manuais
0335 | UFV NORONHA VERDE - USO E CONSUMO | 645539 | 17.02.0610 | ARRUELA M20 | 4 | 12 | 3 | 3 | UN | 1 | UN | 3.8.1.022 - Elementos de fixação
0335 | UFV NORONHA VERDE - USO E CONSUMO | 879002 | 27.01.0428 | FUROSEMIDA 10MG ORAL | 1 | 12 | 12 | 12 | CX | 1 | UN | 4.3.4.006 - Medicamentos e primeiro socorros
0335 | UFV NORONHA VERDE - USO E CONSUMO | 552915 | 18.01.1153 | CURVA SOLD ESG DE 100MM | 1 | 11.98 | 11.98 | 11.98 | UN | 1 | UN | 3.8.1.018 - Instalações hidráulicas/sanitárias/industriais
0335 | UFV NORONHA VERDE - USO E CONSUMO | 1603755 | 17.16.3875 | TERMINAL PRE ISOLADO TIPO TUBO 16,00MM² | 1 | 11.98 | 11.98 | 11.98 | UN | 1 | UN | 3.8.1.017 - Instalações elétricas/telefônicas/lógica
0335 | UFV NORONHA VERDE - USO E CONSUMO | 24280 | 25.02.0030 | LIXA MASSA N 100 225,00MM X 275,00MM | 3 | 11.94 | 3.98 | 3.98 | UN | 1 | UN | 3.8.1.016 - Pinturas
0335 | UFV NORONHA VERDE - USO E CONSUMO | 138648 | 23.07.1027 | PARAFUSO FENDA 500X20MM | 8 | 11.84 | 1.48 | 1.48 | UN | 1 | UN | 3.8.1.022 - Elementos de fixação
0335 | UFV NORONHA VERDE - USO E CONSUMO | 1660722 | 23.08.0097 | BUCHA DE EXPANSAO, DE NYLON, N 12 COM 60 MM DE COMPRIMENTO. APLICAVEL EM PARAFUSO COM BITOLAS DE 8 A 10 MM | 24 | 11.52 | 0.48 | 0.48 | UN | 1 | UN | 3.8.1.022 - Elementos de fixação
0335 | UFV NORONHA VERDE - USO E CONSUMO | 17677 | 23.08.0008 | BUCHA FIXACAO ELETRODUTO 1" ALUMÍNIO LISO BSP 11 FIOS | 2 | 11.34 | 5.67 | 3.39 | UN | 1 | UN | 3.8.1.022 - Elementos de fixação
0335 | UFV NORONHA VERDE - USO E CONSUMO | 17955 | 24.09.0049 | CHAVE COMBINADA 3/8" AÇO CARBONO CROMADO | 1 | 11.3 | 11.3 | 11.3 | UN | 1 | UN | 3.8.2.002 - Ferramentas manuais
0335 | UFV NORONHA VERDE - USO E CONSUMO | 33321 | 23.07.0800 | PARAFUSO CABEÇA CHATA PHILLIPS BROCANTE 4,20MM X 32,00MM | 100 | 11.25 | 0.1125 | 0.1125 | UN | 1 | UN | 3.8.1.022 - Elementos de fixação
0335 | UFV NORONHA VERDE - USO E CONSUMO | 89436 | 23.06.0170 | PORCA SEXTAVADA 6MM INOX | 7 | 11.06 | 1.58 | 1.58 | UN | 1 | UN | 3.8.1.022 - Elementos de fixação
0335 | UFV NORONHA VERDE - USO E CONSUMO | 871573 | 23.02.0385 | ABRAÇADEIRA EM AÇO GALVANIZADO ROSCA SEM FIM 2'' POL. | 2 | 11 | 5.5 | 5.5 | UN | 1 | UN | 3.8.1.022 - Elementos de fixação
0335 | UFV NORONHA VERDE - USO E CONSUMO | 1385729 | 17.02.0878 | UNIÃO ENTRE ELETRODUTO FLEXÍVEL PEAD COM ELETRODUTO RÍGIDO LISO, AMBOS DIÂMETRO 4" | 1 | 10.65 | 10.65 | 10.65 | UN | 1 | UN | 3.8.1.017 - Instalações elétricas/telefônicas/lógica
0335 | UFV NORONHA VERDE - USO E CONSUMO | 1388140 | 23.07.1585 | PARAFUSO SEXTAVADO AÇO INOX, ROSCA TOTAL, M16 X 50MM | 2 | 10.46 | 5.23 | 5.04 | UN | 1 | UN | 3.8.1.022 - Elementos de fixação
0335 | UFV NORONHA VERDE - USO E CONSUMO | 1670495 | 23.02.0496 | ABRACADEIRA TIPO U DE 3/4'' | 2 | 10.18 | 5.09 | 5.09 | UN | 1 | UN | 3.8.1.022 - Elementos de fixação
0335 | UFV NORONHA VERDE - USO E CONSUMO | 16374 | 19.08.0012 | TORNEIRA GERAL AÇO INOX CROMADO C51 1/2" PAREDE REF 1153 B. EPOQUE DECA NBR 10283 | 1 | 9.98 | 9.98 | 9.98 | UN | 1 | UN | 3.8.1.018 - Instalações hidráulicas/sanitárias/industriais
0335 | UFV NORONHA VERDE - USO E CONSUMO | 1461936 | 23.07.1590 | PARAFUSO SEXTAVADO ZINCADO 1/2" X 3" UNC | 1 | 9.98 | 9.98 | 9.98 | UN | 1 | UN | 3.8.1.022 - Elementos de fixação
0335 | UFV NORONHA VERDE - USO E CONSUMO | 14635 | 18.01.0210 | CAP PVC ROSCAVEL 1" | 2 | 9.96 | 4.98 | 4.98 | UN | 1 | UN | 3.8.1.018 - Instalações hidráulicas/sanitárias/industriais
0335 | UFV NORONHA VERDE - USO E CONSUMO | 139132 | 23.07.1028 | PARAFUSO SEXTAVADO ¼ X 5/8 | 2 | 9.96 | 4.98 | 4.98 | UN | 1 | UN | 3.8.1.022 - Elementos de fixação
0335 | UFV NORONHA VERDE - USO E CONSUMO | 1462824 | 23.06.0317 | PORCA SEXTAVADA 3/16" | 4 | 9.92 | 2.48 | 2.48 | UN | 1 | UN | 3.8.1.022 - Elementos de fixação
0335 | UFV NORONHA VERDE - USO E CONSUMO | 13150 | 17.04.0011 | EMENDA INTERNA L P/PERFILADO PERFURADO AÇO CARBONO GALVANIZADO 38,00MM X 38,00MM NBR 11888-2 | 2 | 9.8 | 4.9 | 4.9 | UN | 1 | UN | 3.8.1.017 - Instalações elétricas/telefônicas/lógica
0335 | UFV NORONHA VERDE - USO E CONSUMO | 1485654 | 23.06.0326 | PORCA SEXTAVADA AÇO GALVANIZADO A FOGO ROSCA MÉTRICA M10 | 5 | 9.5 | 1.9 | 1.9 | UN | 1 | UN | 3.8.1.022 - Elementos de fixação
0335 | UFV NORONHA VERDE - USO E CONSUMO | 938573 | 23.07.1439 | PARAFUSO SEXT INOX 8X25 | 2 | 8.96 | 4.48 | 4.48 | UN | 1 | UN | 3.8.1.022 - Elementos de fixação
0335 | UFV NORONHA VERDE - USO E CONSUMO | 1605184 | 17.10.0432 | DISJUNTOR TERMOMAGNÉTICO MONOPOLAR 10A CURVA C | 1 | 8.9 | 8.9 | 8.9 | UN | 1 | UN | 3.8.1.017 - Instalações elétricas/telefônicas/lógica
0335 | UFV NORONHA VERDE - USO E CONSUMO | 55799 | 17.17.0041 | BASE PARA RELE FIXA | 1 | 8.22 | 8.22 | 8.22 | UN | 1 | UN | 3.8.1.017 - Instalações elétricas/telefônicas/lógica
0335 | UFV NORONHA VERDE - USO E CONSUMO | 839996 | 18.01.1252 | BUCHA DE REDUÇÃO SOLDÁVEL CURTA 50X32MM, PVC MARROM, AGUA FRIA - TIGRE | 1 | 8.07 | 8.07 | 8.07 | UN | 1 | UN | 3.8.1.018 - Instalações hidráulicas/sanitárias/industriais
0335 | UFV NORONHA VERDE - USO E CONSUMO | 277198 | 32.18.0035 | ARRUELA PRESSÃO (M39) 5/16 | 10 | 8 | 0.8 | 0.88 | UN | 1 | UN | 3.1.6.002 - Pneus e peças
0335 | UFV NORONHA VERDE - USO E CONSUMO | 879111 | 27.01.0435 | SERINGA DE 3 ML | 8 | 8 | 1 | 1 | UN | 1 | UN | 4.3.4.006 - Medicamentos e primeiro socorros
0335 | UFV NORONHA VERDE - USO E CONSUMO | 14628 | 18.01.0203 | BUCHA REDUCAO PVC SOLDAVEL LONGO 40,00MM X 32,00MM | 1 | 7.98 | 7.98 | 7.98 | UN | 1 | UN | 3.8.1.018 - Instalações hidráulicas/sanitárias/industriais
0335 | UFV NORONHA VERDE - USO E CONSUMO | 34095 | 25.02.0033 | LIXA MASSA N 120 225,00MM X 275,00MM | 2 | 7.96 | 3.98 | 3.98 | UN | 1 | UN | 3.8.1.016 - Pinturas
0335 | UFV NORONHA VERDE - USO E CONSUMO | 32057 | 34.02.0544 | ORING DE BICO INJETOR | 4 | 7.92 | 1.98 | 1.98 | UN | 1 | UN | 3.1.6.002 - Pneus e peças
0335 | UFV NORONHA VERDE - USO E CONSUMO | 55071 | 17.10.0202 | DISJUNTOR MONOFÁSICO 50A – 127/220/380V NBR 60898 | 1 | 7.9 | 7.9 | 7.9 | UN | 1 | UN | 3.8.1.017 - Instalações elétricas/telefônicas/lógica
0335 | UFV NORONHA VERDE - USO E CONSUMO | 16884 | 23.05.0058 | ARRUELA LISA LATAO 3/8" | 8 | 7.84 | 0.98 | 0.98 | UN | 1 | UN | 3.8.1.022 - Elementos de fixação
0335 | UFV NORONHA VERDE - USO E CONSUMO | 1096374 | 23.05.0267 | ARRUELA LISA INOX M4 | 8 | 7.84 | 0.98 | 0.98 | UN | 1 | UN | 3.8.1.022 - Elementos de fixação
0335 | UFV NORONHA VERDE - USO E CONSUMO | 55411 | 24.09.0293 | CHAVE COMBINADA 7MM | 1 | 7.8 | 7.8 | 7.8 | UN | 1 | UN | 3.8.2.002 - Ferramentas manuais
0335 | UFV NORONHA VERDE - USO E CONSUMO | 609655 | 24.09.0518 | CHAVE COMBINADA 6,00MM AÇO CARBONO CROMADO | 1 | 7.8 | 7.8 | 7.8 | UN | 1 | UN | 3.8.2.002 - Ferramentas manuais
0335 | UFV NORONHA VERDE - USO E CONSUMO | 1662387 | 23.07.1639 | PARAFUSO SEXTAVADO DE ACO GALVANIZADO, ROSCA TOTAL, BITOLA M10 X 35 MM | 8 | 7.67 | 0.9588 | 0.89 | UN | 1 | UN | 3.8.1.022 - Elementos de fixação
0335 | UFV NORONHA VERDE - USO E CONSUMO | 1484400 | 18.09.0373 | ADAPTADOR FF DE METAL 6" | 1 | 7.48 | 7.48 | 7.48 | UN | 1 | UN | 3.8.1.018 - Instalações hidráulicas/sanitárias/industriais
0335 | UFV NORONHA VERDE - USO E CONSUMO | 13148 | 17.04.0009 | EMENDA INTERNA I P/PERFILADO PERFURADO AÇO CARBONO GALVANIZADO 38,00MM X 38,00MM NBR 11888-2 | 2 | 7 | 3.5 | 3.5 | UN | 1 | UN | 3.8.1.017 - Instalações elétricas/telefônicas/lógica
0335 | UFV NORONHA VERDE - USO E CONSUMO | 56737 | 17.16.0138 | TERMINAL PRÉ-ISOLADO TIPO AGULHA COBRE ESTANHADO 1,5MM2 | 50 | 7 | 0.14 | 0.14 | UN | 1 | UN | 3.8.1.017 - Instalações elétricas/telefônicas/lógica
0335 | UFV NORONHA VERDE - USO E CONSUMO | 232747 | 23.07.1101 | PARAFUSO PHILIPS M5X16 | 9 | 6.72 | 0.7467 | 0.58 | PC | 1 | PC | 3.8.1.022 - Elementos de fixação
0335 | UFV NORONHA VERDE - USO E CONSUMO | 14738 | 18.01.0313 | JOELHO 45GR PVCS RIGIDO NORMAL SOLDAVEL 50,00MM P/ESGOTO | 2 | 6.56 | 3.28 | 3.28 | UN | 1 | UN | 3.8.1.018 - Instalações hidráulicas/sanitárias/industriais
0335 | UFV NORONHA VERDE - USO E CONSUMO | 65218 | 27.01.0154 | SERINGA HIPODÉRMICA C/ AGULHA - BD - 20ML - 0,7MM X 25MM | 8 | 6.4 | 0.8 | 0.8 | UN | 1 | UN | 4.3.4.006 - Medicamentos e primeiro socorros
0335 | UFV NORONHA VERDE - USO E CONSUMO | 389234 | 23.07.1252 | PARAFUSO SEXTAVADO - 6H1717 | 2 | 6.36 | 3.18 | 3.18 | UN | 1 | UN | 3.8.1.022 - Elementos de fixação
0335 | UFV NORONHA VERDE - USO E CONSUMO | 16956 | 23.06.0037 | PORCA SEXTAVADA AÇO CARBONO SAE 1045 UNC 9/16" 12 FIOS ZINCADO BRANCO | 4 | 6.32 | 1.58 | 1.58 | UN | 1 | UN | 3.8.1.022 - Elementos de fixação
0335 | UFV NORONHA VERDE - USO E CONSUMO | 21468 | 33.02.0025 | PARAFUSO SX 12X25 8.8 MA | 4 | 6.32 | 1.58 | 1.58 | UN | 1 | UN | 3.1.6.002 - Pneus e peças
0335 | UFV NORONHA VERDE - USO E CONSUMO | 942226 | 23.08.0070 | BUCHA NYLON S8 | 58 | 6.12 | 0.1055 | 0.08 | UN | 1 | UN | 3.8.1.022 - Elementos de fixação
0335 | UFV NORONHA VERDE - USO E CONSUMO | 275375 | 17.16.0243 | TERMINAL TUBULAR TIPO ILHOS PRE ISOLADO P/CABO 2,5 MM | 56 | 6 | 0.1071 | 0.09 | UN | 1 | UN | 3.8.1.017 - Instalações elétricas/telefônicas/lógica
0335 | UFV NORONHA VERDE - USO E CONSUMO | 389287 | 23.05.0197 | ARRUELA M12 GALVANIZADA (3/8) | 24 | 6 | 0.25 | 0.25 | UN | 1 | UN | 3.8.1.017 - Instalações elétricas/telefônicas/lógica
0335 | UFV NORONHA VERDE - USO E CONSUMO | 18271 | 25.02.0003 | LIXA D'ÁGUA N 150 225,00MM X 275,00MM PAPEL IMPERMEÁVEL FOLHA | 1 | 5.98 | 5.98 | 5.98 | UN | 1 | UN | 3.8.2.004 - Consumíveis para corte, perfuração e desbaste
0335 | UFV NORONHA VERDE - USO E CONSUMO | 35302 | 25.02.0034 | LIXA D'ÁGUA N 80 225,00MM X 275,00MM PAPEL IMPERMEÁVEL FOLHA | 1 | 5.98 | 5.98 | 5.98 | UN | 1 | UN | 3.8.1.016 - Pinturas
0335 | UFV NORONHA VERDE - USO E CONSUMO | 1388998 | 17.20.0699 | CONECTOR EM BARRA SINDAL 16MM | 1 | 5.98 | 5.98 | 5.98 | UN | 1 | UN | 3.8.1.017 - Instalações elétricas/telefônicas/lógica
0335 | UFV NORONHA VERDE - USO E CONSUMO | 16831 | 23.05.0005 | ARRUELA EM ALUMÍNIO PARA ELETRODUTO 1.1/2" ROSCA BSP | 2 | 5.96 | 2.98 | 2.98 | UN | 1 | UN | 3.8.1.022 - Elementos de fixação
0335 | UFV NORONHA VERDE - USO E CONSUMO | 1661826 | 17.02.0938 | CURVA 90 PVC RIGIDO PRETA, ROSCADA, DN 32 MM (1" BSP), TIPO PESADO | 2 | 5.94 | 2.97 | 2.97 | UN | 1 | UN | 3.8.1.017 - Instalações elétricas/telefônicas/lógica
0335 | UFV NORONHA VERDE - USO E CONSUMO | 54860 | 23.05.0130 | ARRUELA LISA ¼” ZB | 6 | 5.88 | 0.98 | 0.98 | UN | 1 | UN | 3.8.1.022 - Elementos de fixação
0335 | UFV NORONHA VERDE - USO E CONSUMO | 1614509 | 17.02.0919 | CURVA 90GR DE PVC RIGIDO, DIAMETRO NOMINAL 32 MM, COM ROSCA, REFERENCIA DE BITOLA 1" BSP, TIPO PESADO, COR PRETA | 2 | 5.82 | 2.91 | 2.91 | UND | 1 | UND | 3.8.1.017 - Instalações elétricas/telefônicas/lógica
0335 | UFV NORONHA VERDE - USO E CONSUMO | 1607591 | 17.03.0612 | ELETRODUTO RIGIDO PVC PRETO SOLDAVEL DE 3/4" - VARA COM 3M | 1 | 5.77 | 5.77 | 5.77 | UN | 1 | UN | 3.8.1.017 - Instalações elétricas/telefônicas/lógica
0335 | UFV NORONHA VERDE - USO E CONSUMO | 1087451 | 17.16.0590 | TERMINAL PINO LATERAL 16,00MM² AZ (PT1908) | 1 | 5.48 | 5.48 | 5.48 | UN | 1 | UN | 3.8.1.017 - Instalações elétricas/telefônicas/lógica
0335 | UFV NORONHA VERDE - USO E CONSUMO | 1330424 | 18.01.1586 | LUVA DE PVC SOLDÁVEL LR 25 X 1/2 | 2 | 5.4 | 2.7 | 2.7 | UN | 1 | UN | 3.8.1.018 - Instalações hidráulicas/sanitárias/industriais
0335 | UFV NORONHA VERDE - USO E CONSUMO | 873190 | 33.02.2654 | PARAFUSO 4.0X20 | 6 | 5.28 | 0.88 | 0.88 | UN | 1 | UN | 3.1.6.002 - Pneus e peças
0335 | UFV NORONHA VERDE - USO E CONSUMO | 14755 | 18.01.0330 | JOELHO 90GR PVC SOLDAVEL 20,00MM | 8 | 5.04 | 0.63 | 0.63 | UN | 1 | UN | 3.8.1.018 - Instalações hidráulicas/sanitárias/industriais
0335 | UFV NORONHA VERDE - USO E CONSUMO | 23200 | 18.01.0770 | JOELHO 45GR CPVC SOLDÁVEL DN 1.1/2” | 1 | 4.98 | 4.98 | 4.98 | UN | 1 | UN | 3.8.1.018 - Instalações hidráulicas/sanitárias/industriais
0335 | UFV NORONHA VERDE - USO E CONSUMO | 66194 | 33.02.1038 | UNIÃO RETA 1/2” | 1 | 4.98 | 4.98 | 4.98 | UN | 1 | UN | 3.1.6.002 - Pneus e peças
0335 | UFV NORONHA VERDE - USO E CONSUMO | 1659862 | 23.06.0330 | PORCA SEXTAVADA EM ACO GALVANIZADO A FOGO ROSCA METRICA M10 | 5 | 4.9 | 0.98 | 0.98 | UN | 1 | UN | 3.8.1.022 - Elementos de fixação
0335 | UFV NORONHA VERDE - USO E CONSUMO | 938996 | 33.02.2737 | ARRUELA 1/4" GALVANIZADA | 60 | 4.8 | 0.08 | 0.08 | UN | 1 | UN | 3.1.6.002 - Pneus e peças
0335 | UFV NORONHA VERDE - USO E CONSUMO | 1310408 | 23.06.0306 | PORCA SEXTAVADA INOX M5 | 3 | 4.74 | 1.58 | 1.58 | UN | 1 | UN | 3.8.1.022 - Elementos de fixação
0335 | UFV NORONHA VERDE - USO E CONSUMO | 1615080 | 17.02.0922 | TAMPAO SELADOR PLASTICO PARA CONDULETE 1" | 14 | 4.56 | 0.3257 | 0.3 | UN | 1 | UN | 3.8.1.017 - Instalações elétricas/telefônicas/lógica
0335 | UFV NORONHA VERDE - USO E CONSUMO | 1461935 | 23.06.0316 | PORCA SEXTAVADA AUTOTRAVANTE (PARLOCK) INOX M10 | 1 | 4.28 | 4.28 | 4.28 | UN | 1 | UN | 3.8.1.022 - Elementos de fixação
0335 | UFV NORONHA VERDE - USO E CONSUMO | 227483 | 27.01.0236 | CATETER INTRAVENOSO 20 G PERIFERICO | 3 | 4.2 | 1.4 | 1.4 | UN | 1 | UN | 4.3.4.006 - Medicamentos e primeiro socorros
0335 | UFV NORONHA VERDE - USO E CONSUMO | 227490 | 27.01.0237 | CATETER INTRAVENOSO 22G PERIFERICO | 3 | 4.2 | 1.4 | 1.4 | UN | 1 | UN | 4.3.4.006 - Medicamentos e primeiro socorros
0335 | UFV NORONHA VERDE - USO E CONSUMO | 1467736 | 27.01.0529 | CATETER INTRAVENOSO 16 G PERIFERICO | 3 | 4.2 | 1.4 | 1.4 | UN | 1 | UN | 4.3.4.006 - Medicamentos e primeiro socorros
0335 | UFV NORONHA VERDE - USO E CONSUMO | 1467737 | 27.01.0530 | CATETER INTRAVENOSO 18 G PERIFERICO | 3 | 4.2 | 1.4 | 1.4 | UN | 1 | UN | 4.3.4.006 - Medicamentos e primeiro socorros
0335 | UFV NORONHA VERDE - USO E CONSUMO | 1467738 | 27.01.0531 | CATETER INTRAVENOSO 24 G PERIFERICO | 3 | 4.2 | 1.4 | 1.4 | UN | 1 | UN | 4.3.4.006 - Medicamentos e primeiro socorros
0335 | UFV NORONHA VERDE - USO E CONSUMO | 225536 | 27.01.0212 | SERINGA DESCARTÁVEL 10ML POLIPROPILENO C/AGULHA | 8 | 4 | 0.5 | 0.5 | UN | 1 | UN | 4.3.4.006 - Medicamentos e primeiro socorros
0335 | UFV NORONHA VERDE - USO E CONSUMO | 935058 | 27.01.0446 | CLAMP UMBILICAL | 2 | 4 | 2 | 2 | UN | 1 | UN | 4.3.4.006 - Medicamentos e primeiro socorros
0335 | UFV NORONHA VERDE - USO E CONSUMO | 14868 | 18.01.0443 | LUVA PVC ROSCAVEL 1" | 1 | 3.98 | 3.98 | 3.98 | UN | 1 | UN | 3.8.1.018 - Instalações hidráulicas/sanitárias/industriais
0335 | UFV NORONHA VERDE - USO E CONSUMO | 931931 | 18.01.1324 | LUVA ROSCAVEL 25 | 1 | 3.98 | 3.98 | 3.98 | UN | 1 | UN | 3.8.1.018 - Instalações hidráulicas/sanitárias/industriais
0335 | UFV NORONHA VERDE - USO E CONSUMO | 1461857 | 23.07.1588 | PARAFUSO 3/8"x3" CABEÇA FRANCESA COM PORCA | 1 | 3.98 | 3.98 | 3.98 | UN | 1 | UN | 3.8.1.022 - Elementos de fixação
0335 | UFV NORONHA VERDE - USO E CONSUMO | 949966 | 18.01.1336 | JUNÇÃO SIMPLES 40X40 ESGOTO | 1 | 3.9 | 3.9 | 3.9 | UN | 1 | UN | 3.8.1.018 - Instalações hidráulicas/sanitárias/industriais
0335 | UFV NORONHA VERDE - USO E CONSUMO | 33370 | 23.05.0113 | ARRUELA LISA AÇO INOX 1/4" | 6 | 3.88 | 0.6467 | 0.18 | UN | 1 | UN | 3.8.1.022 - Elementos de fixação
0335 | UFV NORONHA VERDE - USO E CONSUMO | 14746 | 18.01.0321 | JOELHO 90GR PVC AZUL SOLDAVEL C/ANEL VEDAÇÃO 38,00MM X 38,00MM | 1 | 3.48 | 3.48 | 3.48 | UN | 1 | UN | 3.8.1.018 - Instalações hidráulicas/sanitárias/industriais
0335 | UFV NORONHA VERDE - USO E CONSUMO | 16847 | 23.05.0021 | ARRUELA LISA AÇO CARBONO 7/8" ZINCADO BRANCO | 1 | 3.48 | 3.48 | 3.48 | UN | 1 | UN | 3.8.1.022 - Elementos de fixação
0335 | UFV NORONHA VERDE - USO E CONSUMO | 59474 | 18.01.0913 | ADAPTADOR CURTO SOLDÁVEL 40MM X 1.1/4" | 1 | 3.48 | 3.48 | 3.48 | UN | 1 | UN | 3.8.1.018 - Instalações hidráulicas/sanitárias/industriais
0335 | UFV NORONHA VERDE - USO E CONSUMO | 21938 | 33.02.0132 | PORCA SEXT. 8.8 14 | 2 | 3.16 | 1.58 | 1.58 | UN | 1 | UN | 3.1.6.002 - Pneus e peças
0335 | UFV NORONHA VERDE - USO E CONSUMO | 879110 | 27.01.0434 | SERINGA DE 5ML | 8 | 2.4 | 0.3 | 0.3 | UN | 1 | UN | 4.3.4.006 - Medicamentos e primeiro socorros
0335 | UFV NORONHA VERDE - USO E CONSUMO | 930160 | 23.07.1423 | PARAFUSO AÇO 6 X 35 MM | 4 | 2.4 | 0.6 | 0.6 | UN | 1 | UN | 3.8.1.022 - Elementos de fixação
0335 | UFV NORONHA VERDE - USO E CONSUMO | 17537 | 23.07.0555 | PARAFUSO FENDA P/MADEIRA CABECA CHATA AÇO CARBONO DIN 97 ROSCA SOBERBA 3,80MM X 40,00MM ASME 18.6.1 | 8 | 2.24 | 0.28 | 0.28 | UN | 1 | UN | 3.8.1.022 - Elementos de fixação
0335 | UFV NORONHA VERDE - USO E CONSUMO | 280309 | 33.02.1381 | PARAFUSO 09H1759 | 8 | 2.24 | 0.28 | 0.28 | UN | 1 | UN | 3.1.6.002 - Pneus e peças
0335 | UFV NORONHA VERDE - USO E CONSUMO | 283487 | 33.02.1424 | PARAFUSO 1/2 X NC | 8 | 2.24 | 0.28 | 0.28 | UN | 1 | UN | 3.1.6.002 - Pneus e peças
0335 | UFV NORONHA VERDE - USO E CONSUMO | 1109739 | 23.07.1512 | PARAFUSO 6 X 22MM | 8 | 2.24 | 0.28 | 0.28 | UN | 1 | UN | 3.8.1.022 - Elementos de fixação
0335 | UFV NORONHA VERDE - USO E CONSUMO | 17694 | 23.08.0025 | BUCHA NYLON 6,00MM FIXACAO PARAFUSO | 4 | 1.92 | 0.48 | 0.48 | UN | 1 | UN | 3.8.1.022 - Elementos de fixação
0335 | UFV NORONHA VERDE - USO E CONSUMO | 938593 | 23.05.0257 | ARRUELA LISA INOX 8MM | 12 | 1.76 | 0.1467 | 0.1467 | UN | 1 | UN | 3.8.1.022 - Elementos de fixação
0335 | UFV NORONHA VERDE - USO E CONSUMO | 14756 | 18.01.0331 | JOELHO 90GR PVC SOLDAVEL 25,00MM | 2 | 1.52 | 0.76 | 0.76 | UN | 1 | UN | 3.8.1.018 - Instalações hidráulicas/sanitárias/industriais
0335 | UFV NORONHA VERDE - USO E CONSUMO | 56741 | 17.16.0142 | TERMINAL PRÉ-ISOLADO TIPO AGULHA COBRE ESTANHADO 10,00MM2 | 10 | 1.5 | 0.15 | 0.15 | UN | 1 | UN | 3.8.1.017 - Instalações elétricas/telefônicas/lógica
0335 | UFV NORONHA VERDE - USO E CONSUMO | 293602 | 27.01.0324 | ÁCIDO ACETILSALICÍLICO 100MG | 1 | 1.5 | 1.5 | 1.5 | UN | 1 | UN | 4.3.4.006 - Medicamentos e primeiro socorros
0335 | UFV NORONHA VERDE - USO E CONSUMO | 56740 | 17.16.0141 | TERMINAL PRÉ-ISOLADO TIPO AGULHA COBRE ESTANHADO 6,00MM2 | 10 | 1.2 | 0.12 | 0.12 | UN | 1 | UN | 3.8.1.017 - Instalações elétricas/telefônicas/lógica
0335 | UFV NORONHA VERDE - USO E CONSUMO | 937216 | 17.16.0526 | TERMINAL TIPO PINO PRE-ISOLADO 6MM² | 0.93 | 0.86 | 0.9247 | 0.9247 | UN | 1 | UN | 3.8.1.017 - Instalações elétricas/telefônicas/lógica
0335 | UFV NORONHA VERDE - USO E CONSUMO | 1607592 | 17.02.0917 | CURVA LONGA DE PVC 90 PRETA SOLDAVEL DE 3/4" | 1 | 0.86 | 0.86 | 0.86 | UN | 1 | UN | 3.8.1.017 - Instalações elétricas/telefônicas/lógica
0335 | UFV NORONHA VERDE - USO E CONSUMO | 33790 | 23.06.0117 | PORCA SEXTAVADA 5,00 MM ZINCADO BRANCO | 8 | 0.8 | 0.1 | 0.1 | UN | 1 | UN | 3.8.1.022 - Elementos de fixação
0335 | UFV NORONHA VERDE - USO E CONSUMO | 273915 | 23.07.1102 | PARAFUSO SEXTAVADO ROSCA SOBERBA 1/4" X 50 | 2 | 0.71 | 0.355 | 0.355 | UN | 1 | UN | 3.8.1.022 - Elementos de fixação
0335 | UFV NORONHA VERDE - USO E CONSUMO | 1614274 | 17.03.0621 | BUCHA EXPANSAO NYLON N8 40MM | 6 | 0.48 | 0.08 | 0.08 | UN | 1 | UN | 3.8.1.017 - Instalações elétricas/telefônicas/lógica
10186546.0904

## UFV NORONHA VERDE - FAT. DIR. C
CODLOC | NOME | IDPRD | CODIGOPRD | NOMEFANTASIA | SALDOFISICO2 | SALDOFINANCEIRO2 | CUSTOMEDIO | CUSTOUNITARIO | CODUNDCONTROLE | FATORCONVERSAO | CODUNDBASE | NATUREZA
0336 | UFV NORONHA VERDE - FAT. DIR. TERCEIRO | 17864 | 24.04.0007 | PRUMO PAREDE AÇO SAE 1020 CORDAO NYLON TAÇO MADEIRA 400,00G | 10 | 340 | 34 | 34 | UN | 1 | UN | 3.8.2.001 - Ferramentas medição/aferição
0336 | UFV NORONHA VERDE - FAT. DIR. TERCEIRO | 17885 | 24.07.0002 | TRENA CURTA 8,00M CAIXA FECHADA PLASTICA FITA AÇO TEMPERADO | 12 | 528 | 44 | 44 | UN | 1 | UN | 3.8.2.001 - Ferramentas medição/aferição
0336 | UFV NORONHA VERDE - FAT. DIR. TERCEIRO | 18164 | 24.21.0001 | SERROTE PROFISSIONAL 18" CORPO AÇO CARBONO CABO MADEIRA 9 DENTES P/POLEGADA | 8 | 264 | 33 | 33 | UN | 1 | UN | 3.8.2.002 - Ferramentas manuais
0336 | UFV NORONHA VERDE - FAT. DIR. TERCEIRO | 21111 | 30.02.0043 | LIMPA CONTATO ELÉTRICO/ELETÔNICO 300ML | 12 | 194.52 | 16.21 | 16.21 | UN | 1 | UN | 4.1.1.002 - Material expediente
0336 | UFV NORONHA VERDE - FAT. DIR. TERCEIRO | 21297 | 24.28.0001 | LÁPIS PARA CARPINTEIRO | 50 | 87.5 | 1.75 | 1.75 | UN | 1 | UN | 3.8.2.002 - Ferramentas manuais
0336 | UFV NORONHA VERDE - FAT. DIR. TERCEIRO | 21488 | 16.05.0076 | TRINCHA 4" N500 CABO DE PVC | 10 | 115 | 11.5 | 11.5 | UN | 1 | UN | 3.8.1.016 - Pinturas
0336 | UFV NORONHA VERDE - FAT. DIR. TERCEIRO | 22252 | 25.10.0021 | LINHA NYLON P/ PEDREIRO 1,0MM X 100M | 40 | 680 | 17 | 17 | UN | 1 | UN | 3.8.2.006 - Utensílios
0336 | UFV NORONHA VERDE - FAT. DIR. TERCEIRO | 22375 | 25.20.0001 | ARCO DE SERRA FIXO 12 POL REF.STARRET-140 | 10 | 548 | 54.8 | 54.8 | UN | 1 | UN | 3.8.2.006 - Utensílios
0336 | UFV NORONHA VERDE - FAT. DIR. TERCEIRO | 23269 | 16.05.0081 | TRINCHA 1.1/2 | 10 | 38 | 3.8 | 3.8 | UN | 1 | UN | 3.8.1.016 - Pinturas
0336 | UFV NORONHA VERDE - FAT. DIR. TERCEIRO | 23796 | 25.03.0171 | BROCA CONCRETO 8MM | 12 | 81.24 | 6.77 | 6.77 | UN | 1 | UN | 3.8.2.004 - Consumíveis para corte, perfuração e desbaste
0336 | UFV NORONHA VERDE - FAT. DIR. TERCEIRO | 24365 | 25.03.0178 | BROCA CONCRETO 12MM | 24 | 287.28 | 11.97 | 11.97 | UN | 1 | UN | 3.8.2.004 - Consumíveis para corte, perfuração e desbaste
0336 | UFV NORONHA VERDE - FAT. DIR. TERCEIRO | 54662 | 24.33.0003 | BLOCO DE ESPUMA 12,00 CM X 6,00 CM X 22,00 CM | 20 | 80 | 4 | 4 | UN | 1 | UN | 3.8.2.002 - Ferramentas manuais
0336 | UFV NORONHA VERDE - FAT. DIR. TERCEIRO | 55603 | 16.03.0179 | TINTA SPRAY AZUL 400ML NBR 11702 | 6 | 141 | 23.5 | 23.5 | UN | 1 | UN | 3.8.1.016 - Pinturas
0336 | UFV NORONHA VERDE - FAT. DIR. TERCEIRO | 56596 | 23.02.0272 | ABRAÇADEIRA DE NYLON 250,00MM X 3,50MM PRETA | 20 | 279.6 | 13.98 | 13.98 | PC100 | 100 | UN | 3.8.1.022 - Elementos de fixação
0336 | UFV NORONHA VERDE - FAT. DIR. TERCEIRO | 65919 | 23.03.0136 | PREGO COMUM C/CABECA AÇO TEMPERADO 17 X 21 | 20 | 380 | 19 | 19 | KG | 1 | KG | 3.8.1.022 - Elementos de fixação
0336 | UFV NORONHA VERDE - FAT. DIR. TERCEIRO | 562056 | 31.02.0143 | DESINGRIPANTE 300 ML | 20 | 237.2 | 11.86 | 11.86 | UN | 1 | UN | 3.1.6.001 - Combustível e lubrificantes
0336 | UFV NORONHA VERDE - FAT. DIR. TERCEIRO | 563274 | 24.50.0002 | PENEIRA DE MADEIRA MALHA 06 | 6 | 390 | 65 | 65 | UN | 1 | UN | 3.8.2.002 - Ferramentas manuais
0336 | UFV NORONHA VERDE - FAT. DIR. TERCEIRO | 741345 | 24.45.0015 | MASSEIRA PLÁSTICA | 12 | 234.84 | 19.57 | 19.57 | UN | 1 | UN | 3.8.2.002 - Ferramentas manuais
0336 | UFV NORONHA VERDE - FAT. DIR. TERCEIRO | 852441 | 25.04.0032 | LAMINA DE SERRA MANUAL BI-METAL UNIQUE STARRET. | 30 | 360 | 12 | 12 | UN | 1 | UN | 3.8.2.004 - Consumíveis para corte, perfuração e desbaste
0336 | UFV NORONHA VERDE - FAT. DIR. TERCEIRO | 945721 | 16.05.0185 | ROLO PINTURA LÃ DE CANBEIRO ANTI-GOTA 23CM | 20 | 1320 | 66 | 66 | UN | 1 | UN | 3.8.1.016 - Pinturas
0336 | UFV NORONHA VERDE - FAT. DIR. TERCEIRO | 952908 | 25.01.0230 | DISCO FLAP 4" | 50 | 225 | 4.5 | 4.5 | UN | 1 | UN | 3.8.2.004 - Consumíveis para corte, perfuração e desbaste
0336 | UFV NORONHA VERDE - FAT. DIR. TERCEIRO | 1330074 | 24.34.0007 | COLHER DE PEDREIRO DE 7" | 12 | 144 | 12 | 12 | UN | 1 | UN | 3.8.2.002 - Ferramentas manuais
0336 | UFV NORONHA VERDE - FAT. DIR. TERCEIRO | 1475951 | 24.41.0404 | ESQUADRO COM CABO DE ALUMÍNIO 12" | 8 | 141.52 | 17.69 | 17.69 | UN | 1 | UN | 4.1.1.002 - Material expediente
0337 | UFV NORONHA VERDE - FAT. DIR. CLIENTE | 219548 | 17.01.0702 | CABO DE COBRE NU 35MM2 7 FIOS | 651 | 21736.89 | 33.39 | 33.39 | M | 1 | M | 3.8.1.017 - Instalações elétricas/telefônicas/lógica
0337 | UFV NORONHA VERDE - FAT. DIR. CLIENTE | 1319353 | 32.08.0086 | Grupo Motor Gerador 380/220 V (GMG) 83 kVA / tensão auxiliar de comando e supervisão do GMG 125 Vcc | 1 | 126730 | 126730 | 126730 | UN | 1 | UN | 6.1.2.001 - Equipamentos
0337 | UFV NORONHA VERDE - FAT. DIR. CLIENTE | 1319354 | 32.08.0087 | Grupo Motor Gerador 380/220 V (GMG) 110 kVA | 1 | 148930 | 148930 | 148930 | UN | 1 | UN | 6.1.2.001 - Equipamentos
0337 | UFV NORONHA VERDE - FAT. DIR. CLIENTE | 1322479 | 17.01.1200 | CABO UNIPOLAR DE ALUMÍNIO, CLASSE 0,6/1KV, ISOL XLPE SEÇÃO 400MM² RES A CHAMA, UVB, SEM CHUMBO - REF PRYSMYAN OU SIMILAR | 15482 | 689877.92 | 44.56 | 44.56 | M | 1 | M | 3.7.1.018 - Serviço de instalações elétricas/telefônica/lógica
0337 | UFV NORONHA VERDE - FAT. DIR. CLIENTE | 1323070 | 09.21.0402 | POSTE B-3/1500/11M | 3 | 16294.38 | 5431.46 | 5431.46 | UN | 1 | UN | 3.8.1.009 - Artefatos pré-moldados de concreto
0337 | UFV NORONHA VERDE - FAT. DIR. CLIENTE | 1323072 | 09.21.0404 | POSTE B-1,5/800/5M | 1 | 1221.79 | 1221.79 | 1221.79 | UN | 1 | UN | 3.8.1.009 - Artefatos pré-moldados de concreto
0337 | UFV NORONHA VERDE - FAT. DIR. CLIENTE | 1323074 | 09.21.0406 | CRUZETA MEIO BECO 2M | 4 | 1039.76 | 259.94 | 259.94 | UN | 1 | UN | 3.8.1.009 - Artefatos pré-moldados de concreto
0337 | UFV NORONHA VERDE - FAT. DIR. CLIENTE | 1323076 | 09.21.0408 | CAPITEL TP DE CONCRETO ARMADO | 3 | 1330.26 | 443.42 | 443.42 | UN | 1 | UN | 3.8.1.009 - Artefatos pré-moldados de concreto
0337 | UFV NORONHA VERDE - FAT. DIR. CLIENTE | 1323077 | 09.21.0409 | VIGA DE CONCRETO ARMADO - 0,30 X 0,40 X 7,00M | 27 | 135833.04 | 5030.8533 | 5057.22 | UN | 1 | UN | 3.8.1.009 - Artefatos pré-moldados de concreto
0337 | UFV NORONHA VERDE - FAT. DIR. CLIENTE | 1328114 | 17.01.1204 | CABO DE COBRE MONOPOLAR 70 MM², CLASSE 2, 8,7/15 KV, ISOLAÇÃO EPR, COBERTURA PVC PRETO, BLINDAGEM 25 MM² | 487 | 63049.54 | 129.4652 | 129.4652 | M | 1 | M | 3.8.1.017 - Instalações elétricas/telefônicas/lógica
0337 | UFV NORONHA VERDE - FAT. DIR. CLIENTE | 1328133 | 17.01.1205 | CABO DE COBRE NU 120 MM², CLASSE 2A, TÊMPERA MEIO DURA, NBR 6524. | 1866 | 225730.02 | 120.97 | 120.97 | M | 1 | M | 3.8.1.017 - Instalações elétricas/telefônicas/lógica
0337 | UFV NORONHA VERDE - FAT. DIR. CLIENTE | 1328273 | 17.01.1206 | CABO BT 6MM² SOLAR, CONDUTOR DE COBRE FLEXÍVEL ESTANHADO, CAPA NA COR PRETA COM PROTEÇÃO UV | 54000 | 355560.3 | 6.5844 | 5.67 | M | 1 | M | 3.8.1.017 - Instalações elétricas/telefônicas/lógica
0337 | UFV NORONHA VERDE - FAT. DIR. CLIENTE | 1328274 | 17.01.1207 | CABO BT 6MM² SOLAR, CONDUTOR DE COBRE FLEXÍVEL ESTANHADO, CAPA NA COR VERMELHA COM PROTEÇÃO UV | 47000 | 266529.6 | 5.6709 | 5.67 | M | 1 | M | 3.8.1.017 - Instalações elétricas/telefônicas/lógica
0337 | UFV NORONHA VERDE - FAT. DIR. CLIENTE | 1480716 | 17.01.1320 | CABO FLEXÍVEL ISOL. HEPR ENCH. PVC 0,6/1KV 16,00MM² PRETO | 1000 | 15420 | 15.42 | 15.42 | M | 1 | M | 3.8.1.017 - Instalações elétricas/telefônicas/lógica
0337 | UFV NORONHA VERDE - FAT. DIR. CLIENTE | 1480860 | 17.01.1326 | CABO FLEXÍVEL ISOL. HEPR ENCH. PVC 0,6/1KV 2,50MM² PRETO | 1000 | 2880 | 2.88 | 2.88 | M | 1 | M | 3.8.1.017 - Instalações elétricas/telefônicas/lógica
0337 | UFV NORONHA VERDE - FAT. DIR. CLIENTE | 1481749 | 17.01.1363 | CABO FLEXÍVEL ISOL. HEPR ENCH. PVC 0,6/1KV 70,00MM² PRETO | 768 | 51118.08 | 66.56 | 66.56 | M | 1 | M | 3.8.1.017 - Instalações elétricas/telefônicas/lógica
0337 | UFV NORONHA VERDE - FAT. DIR. CLIENTE | 1486706 | 17.01.1373 | CABO FLEXÍVEL ISOL. HEPR ENCH. PVC 0,6/1KV 10,00MM² PRETO | 1000 | 9920 | 9.92 | 9.92 | M | 1 | M | 3.8.1.017 - Instalações elétricas/telefônicas/lógica
0337 | UFV NORONHA VERDE - FAT. DIR. CLIENTE | 1540059 | 17.06.0042 | CABO ELETRICO FLEXIVEL DE COBRE ISOLADO 2X1,5 MM² 1KV CTL BL REF AFUMEX | 1008 | 13214.88 | 13.11 | 13.11 | M | 1 | M | 3.8.1.017 - Instalações elétricas/telefônicas/lógica
0337 | UFV NORONHA VERDE - FAT. DIR. CLIENTE | 1540083 | 17.06.0043 | CABO ELETRICO FLEXIVEL DE COBRE ISOLADO 9X1,5 MM² 1KV CTL BL REF AFUMEX | 2677 | 79747.83 | 29.79 | 29.79 | M | 1 | M | 3.8.1.017 - Instalações elétricas/telefônicas/lógica
0337 | UFV NORONHA VERDE - FAT. DIR. CLIENTE | 1540107 | 17.06.0044 | CABO ELETRICO FLEXIVEL DE COBRE ISOLADO 15X1,5 MM² 1KV CTL BL REF AFUMEX | 1026 | 41758.2 | 40.7 | 40.7 | M | 1 | M | 3.8.1.017 - Instalações elétricas/telefônicas/lógica
0337 | UFV NORONHA VERDE - FAT. DIR. CLIENTE | 1540131 | 17.06.0045 | CABO ELETRICO FLEXIVEL DE COBRE ISOLADO 2X2,5 MM² 1KV CTL BL REF AFUMEX | 5513 | 89696.51 | 16.27 | 16.27 | M | 1 | M | 3.8.1.017 - Instalações elétricas/telefônicas/lógica
0337 | UFV NORONHA VERDE - FAT. DIR. CLIENTE | 1540155 | 17.06.0046 | CABO ELETRICO FLEXIVEL DE COBRE ISOLADO 4X2,5 MM² 1KV CTL BL REF AFUMEX | 1021 | 23350.27 | 22.87 | 22.87 | M | 1 | M | 3.8.1.017 - Instalações elétricas/telefônicas/lógica
0337 | UFV NORONHA VERDE - FAT. DIR. CLIENTE | 1540179 | 17.06.0047 | CABO ELETRICO FLEXIVEL DE COBRE ISOLADO 12X2,5 MM² 1KV CTL BL REF AFUMEX | 1030 | 49388.5 | 47.95 | 47.95 | M | 1 | M | 3.8.1.017 - Instalações elétricas/telefônicas/lógica
0337 | UFV NORONHA VERDE - FAT. DIR. CLIENTE | 1540203 | 17.06.0048 | CABO ELETRICO FLEXIVEL DE COBRE ISOLADO 2X6 MM² 1KV CTL BL REF AFUMEX | 1958 | 46267.54 | 23.63 | 23.63 | M | 1 | M | 3.8.1.017 - Instalações elétricas/telefônicas/lógica
0337 | UFV NORONHA VERDE - FAT. DIR. CLIENTE | 1540227 | 17.06.0049 | CABO ELETRICO FLEXIVEL DE COBRE ISOLADO 4X6 MM² 1KV CTL BL REF AFUMEX | 1236 | 46300.56 | 37.46 | 37.46 | M | 1 | M | 3.8.1.017 - Instalações elétricas/telefônicas/lógica
0337 | UFV NORONHA VERDE - FAT. DIR. CLIENTE | 1540251 | 17.06.0050 | CABO ELETRICO FLEXIVEL DE COBRE ISOLADO 2X2,5 MM² 1KV CTL REF AFUMEX | 1958 | 17915.7 | 9.15 | 9.15 | M | 1 | M | 3.8.1.017 - Instalações elétricas/telefônicas/lógica
0337 | UFV NORONHA VERDE - FAT. DIR. CLIENTE | 1540275 | 17.06.0051 | CABO ELETRICO FLEXIVEL DE COBRE ISOLADO 2X4 MM² 1KV CTL REF AFUMEX | 1030 | 13729.9 | 13.33 | 13.33 | M | 1 | M | 3.8.1.017 - Instalações elétricas/telefônicas/lógica
0337 | UFV NORONHA VERDE - FAT. DIR. CLIENTE | 1540299 | 17.06.0052 | CABO ELETRICO FLEXIVEL DE COBRE ISOLADO 4X10 MM² 1KV CTL REF AFUMEX | 515 | 22582.75 | 43.85 | 43.85 | M | 1 | M | 3.8.1.017 - Instalações elétricas/telefônicas/lógica
0337 | UFV NORONHA VERDE - FAT. DIR. CLIENTE | 1540323 | 17.06.0053 | CABO ELETRICO FLEXIVEL DE COBRE ISOLADO 4X16 MM² 1KV NUM REF AFUMEX | 5081 | 340477.81 | 67.01 | 67.01 | M | 1 | M | 3.8.1.017 - Instalações elétricas/telefônicas/lógica
0337 | UFV NORONHA VERDE - FAT. DIR. CLIENTE | 1608931 | 17.02.0918 | TERMINAL COM TAMPA DE BRONZE P/CABO 250MM-50MM M10 | 23 | 9042.99 | 393.1735 | 393.1735 | UN | 1 | UN | 3.8.1.017 - Instalações elétricas/telefônicas/lógica
0346 | UFV NORONHA VERDE - ESTOQUE MATRIZ FIL 1 | 32238 | 26.13.0044 | CAMISA SOCIAL MANGA LONGA. TAM P | 3 | 399 | 133 | 133 | UN | 1 | UN | 4.3.4.003 - Fardamentos
0346 | UFV NORONHA VERDE - ESTOQUE MATRIZ FIL 1 | 35313 | 26.13.0053 | PEÇA BORDADA | 3 | 99 | 33 | 33 | UN | 1 | UN | 4.3.4.003 - Fardamentos
2934269.72

## UFV NORONHA VERDE - IMOBILIZADO
CODLOC | NOME | IDPRD | CODIGOPRD | NOMEFANTASIA | SALDOFISICO2 | SALDOFINANCEIRO2 | CUSTOMEDIO | CUSTOUNITARIO | CODUNDCONTROLE | FATORCONVERSAO | CODUNDBASE | NATUREZA
0338 | UFV NORONHA VERDE - IMOBILIZADO | 18182 | 24.25.0003 | SERRA CIRCULAR 7.1/4” 1800W 5800RPM CORTE 90GR 62,00MM CORTE 45GR 47,00MM EIXO 5/8” 200V | 2 | 4023.18 | 2011.59 | 2011.59 | UN | 1 | UN | 3.8.2.003 - Ferramentas elétricas/pneumáticas
0338 | UFV NORONHA VERDE - IMOBILIZADO | 18853 | 26.04.0002 | CORDA PARA LINHA DE VIDA (TIPO BOMBEIRO/RAPEL) DE POLIAMIDA - TRAÇADO TRIPLO E ALMA CENTRAL C/ ALERT | 150 | 602.46 | 4.0164 | 4.0164 | M | 1 | M | 4.3.4.001 - Equipamento de proteção individual
0338 | UFV NORONHA VERDE - IMOBILIZADO | 19215 | 29.02.0001 | CADEIRA ESCRITÓRIO SECRETÁRIA GIRATÓRIA C/BRAÇO | 48 | 14880 | 310 | 310 | UN | 1 | UN | 4.1.1.008 - Mobiliário e acessórios
0338 | UFV NORONHA VERDE - IMOBILIZADO | 19240 | 29.02.0026 | CAMA BELICHE | 105 | 81927.72 | 780.264 | 780.264 | UN | 1 | UN | 4.1.1.008 - Mobiliário e acessórios
0338 | UFV NORONHA VERDE - IMOBILIZADO | 19247 | 29.02.0033 | ARMÁRIO ROUPEIRO INSALUBRE 2 COLUNAS 4 PORTAS GRANDES PITÃO PARA CADEADO | 80 | 82000 | 1025 | 1025 | UN | 1 | UN | 4.1.1.008 - Mobiliário e acessórios
0338 | UFV NORONHA VERDE - IMOBILIZADO | 19255 | 29.03.0003 | AR CONDICIONADO 12000 BTU/H 220V SPLIT DIGITAL CICLO QUENTE/FRIO | 14 | 28685.02 | 2048.93 | 2048.93 | UN | 1 | UN | 4.1.1.009 - Eletro eletrônico e acessórios
0338 | UFV NORONHA VERDE - IMOBILIZADO | 19272 | 29.03.0020 | BEBEDOURO DE COLUNA GELÁGUA | 3 | 2396.4099 | 798.8033 | 798.8033 | UN | 1 | UN | 4.1.1.009 - Eletro eletrônico e acessórios
0338 | UFV NORONHA VERDE - IMOBILIZADO | 21649 | 14.08.0001 | TENDA 3,00M X 3,00M | 17 | 40442.0004 | 2378.9412 | 2378.9412 | UN | 1 | UN | 3.8.1.014 - Cobertura
0338 | UFV NORONHA VERDE - IMOBILIZADO | 22157 | 29.03.0044 | AR CONDICIONADO 18000 BTU/H 220V SPLIT | 44 | 127377.6812 | 2894.9473 | 2894.9473 | UN | 1 | UN | 4.1.1.009 - Eletro eletrônico e acessórios
0338 | UFV NORONHA VERDE - IMOBILIZADO | 22163 | 29.03.0045 | AR CONDICIONADO 9000 BTU/H 220V SPLIT | 9 | 17043.39 | 1893.71 | 1893.71 | UN | 1 | UN | 4.1.1.009 - Eletro eletrônico e acessórios
0338 | UFV NORONHA VERDE - IMOBILIZADO | 22239 | 24.43.0001 | PALETEIRA MANUAL 2.500KG | 2 | 7336.78 | 3668.39 | 3668.39 | UN | 1 | UN | 3.8.2.002 - Ferramentas manuais
0338 | UFV NORONHA VERDE - IMOBILIZADO | 32009 | 29.03.0077 | AR CONDICIONADO 9000 BTU/H 220V SPLIT DIGITAL CICLO QUENTE/FRIO' | 1 | 1648.75 | 1648.75 | 1648.75 | UN | 1 | UN | 4.1.1.009 - Eletro eletrônico e acessórios
0338 | UFV NORONHA VERDE - IMOBILIZADO | 32022 | 29.03.0079 | BEBEDOURO INDUSTRIAL COM 04 TORNEIRAS 200LTS - 220V / 380W - 60HZ | 2 | 7200 | 3600 | 3600 | UN | 1 | UN | 4.1.1.009 - Eletro eletrônico e acessórios
0338 | UFV NORONHA VERDE - IMOBILIZADO | 34228 | 32.12.0018 | VARA DE MANOBRA COM EXTREMIDADE PARA DESLIGAMENTO DE CHAVE VISIVEL COM BOLSA NBR 10283 | 3 | 13650 | 4550 | 4550 | UN | 1 | UN | 4.1.1.011 - Instrumentos para medição
0338 | UFV NORONHA VERDE - IMOBILIZADO | 34380 | 27.02.0040 | DESFIBRILADOR PORTATIL | 1 | 6400 | 6400 | 6400 | UN | 1 | UN | 4.3.4.007 - Mobiliário médico/equipamentos/acessórios
0338 | UFV NORONHA VERDE - IMOBILIZADO | 35056 | 26.04.0008 | MOSQUETÃO DE AÇO OVAL COM DUPLA TRAVA MANUAL | 4 | 86.88 | 21.72 | 21.72 | UN | 1 | UN | 4.3.4.001 - Equipamento de proteção individual
0338 | UFV NORONHA VERDE - IMOBILIZADO | 35350 | 29.03.0109 | LAVADORA E SECADORA DE ROUPA | 2 | 5778 | 2889 | 2889 | UN | 1 | UN | 4.1.1.009 - Eletro eletrônico e acessórios
0338 | UFV NORONHA VERDE - IMOBILIZADO | 54997 | 32.02.0033 | BALANÇA DE IÇAMENTO DE CARGA CAPACIDADE 5,0T | 2 | 5000 | 2500 | 2500 | UN | 1 | UN | 6.1.2.001 - Equipamentos
0338 | UFV NORONHA VERDE - IMOBILIZADO | 55180 | 22.02.0003 | MESA DE SINUCA | 3 | 9597 | 3199 | 3199 | UN | 1 | UN | 3.8.1.021 - Equipamentos recreativos e esportivos
0338 | UFV NORONHA VERDE - IMOBILIZADO | 55182 | 22.02.0004 | MESA DE PEBOLIM | 3 | 5028 | 1676 | 1676 | UN | 1 | UN | 3.8.1.021 - Equipamentos recreativos e esportivos
0338 | UFV NORONHA VERDE - IMOBILIZADO | 55644 | 24.24.0015 | FURADEIRA DE IMPACTO 1/2 1100W 2 VELOC SDS PLUS | 2 | 7360 | 3680 | 3680 | UN | 1 | UN | 4.1.6.002 - Locação externa de equipamentos
0338 | UFV NORONHA VERDE - IMOBILIZADO | 55678 | 32.07.0061 | MOTOSERRA A GASOLINA POTÊNCIA 3,4KW/4,6CV CILINDRADA 59,0 CM³ PESO 5,6 KG COMPRIMENTO DE CORTE 40CM | 2 | 9399.98 | 4699.99 | 4699.99 | UN | 1 | UN | 6.1.2.001 - Equipamentos
0338 | UFV NORONHA VERDE - IMOBILIZADO | 66128 | 29.02.0220 | COLCHÃO DE ESPUMA SOLTEIRO 1,88M X 0,88M X 0,14M D-33 | 320 | 103200 | 322.5 | 322.5 | UN | 1 | UN | 4.1.1.008 - Mobiliário e acessórios
0338 | UFV NORONHA VERDE - IMOBILIZADO | 140281 | 25.21.0002 | CATRACA ELETRÔNICA | 2 | 11980 | 5990 | 5990 | UN | 1 | UN | 3.8.1.017 - Instalações elétricas/telefônicas/lógica
0338 | UFV NORONHA VERDE - IMOBILIZADO | 141242 | 32.02.0176 | GARFO PALETEIRO - CAP. DE CARGA 3000KG | 2 | 10208 | 5104 | 5104 | UN | 1 | UN | 6.1.2.001 - Equipamentos
0338 | UFV NORONHA VERDE - IMOBILIZADO | 143183 | 25.12.0021 | ESCADA TIPO PLATAFORMA DE FIBRA 10 DEGRAUS | 1 | 6980 | 6980 | 6980 | UN | 1 | UN | 3.8.2.006 - Utensílios
0338 | UFV NORONHA VERDE - IMOBILIZADO | 143904 | 26.04.0054 | BOLSA DE 20 LITROS PARA ARMAZENAMENTO DE CORDAS | 2 | 524.52 | 262.26 | 262.26 | UN | 1 | UN | 4.3.4.001 - Equipamento de proteção individual
0338 | UFV NORONHA VERDE - IMOBILIZADO | 143914 | 26.04.0056 | TALABARTE DE POSICIONAMENTO | 2 | 242.51 | 121.255 | 121.255 | UN | 1 | UN | 4.3.4.001 - Equipamento de proteção individual
0338 | UFV NORONHA VERDE - IMOBILIZADO | 221251 | 29.01.0596 | MULTIFUNCIONAL EPSON TANQUE DE TINTA L3150 | 2 | 2272.9 | 1136.45 | 1136.45 | UN | 1 | UN | 4.1.1.007 - Equipamentos e acessórios para informática
0338 | UFV NORONHA VERDE - IMOBILIZADO | 222896 | 29.03.0178 | SMART TV 32" | 6 | 5640 | 940 | 940 | UN | 1 | UN | 4.1.1.009 - Eletro eletrônico e acessórios
0338 | UFV NORONHA VERDE - IMOBILIZADO | 226627 | 29.03.0180 | SMART TV 50” | 5 | 8995 | 1799 | 1799 | UN | 1 | UN | 4.1.1.009 - Eletro eletrônico e acessórios
0338 | UFV NORONHA VERDE - IMOBILIZADO | 228877 | 32.01.0033 | DINAMÔMETRO 1500 KGF | 2 | 9960 | 4980 | 4980 | UN | 1 | UN | 3.8.1.022 - Elementos de fixação
0338 | UFV NORONHA VERDE - IMOBILIZADO | 230162 | 26.04.0075 | MOSQUETÃO TIPO HMS DE AÇO, COM TRAVA DE ROSCA | 6 | 184.86 | 30.81 | 30.81 | UN | 1 | UN | 4.3.4.001 - Equipamento de proteção individual
0338 | UFV NORONHA VERDE - IMOBILIZADO | 277123 | 29.03.0197 | MAQUINA DE LAVAR 15 KG | 6 | 11394 | 1899 | 1899 | UN | 1 | UN | 4.1.1.009 - Eletro eletrônico e acessórios
0338 | UFV NORONHA VERDE - IMOBILIZADO | 289184 | 26.04.0081 | TRAVA QUEDAS RETRÁTIL COM CABO DE AÇO DE 3,5 M | 2 | 2649.04 | 1324.52 | 1324.52 | UN | 1 | UN | 4.3.4.001 - Equipamento de proteção individual
0338 | UFV NORONHA VERDE - IMOBILIZADO | 289185 | 26.04.0082 | TRAVA QUEDAS RETRÁTIL COM CABO DE AÇO DE 6,0 M | 2 | 3017.32 | 1508.66 | 1508.66 | UN | 1 | UN | 4.3.4.001 - Equipamento de proteção individual
0338 | UFV NORONHA VERDE - IMOBILIZADO | 289886 | 24.42.0005 | MARTELO ROMPEDOR DE 11 KG | 1 | 8879.21 | 8879.21 | 8879.21 | UN | 1 | UN | 3.8.2.003 - Ferramentas elétricas/pneumáticas
0338 | UFV NORONHA VERDE - IMOBILIZADO | 290067 | 29.01.0720 | NVR 32CH IP, 4K, H265+, 256MBPSINPUT, 4 HD ATE 10TB, 16 PORTAS POE, 4 /1 ALARME, REDE GIGABYTE DS-7 732N1-K4/16P | 2 | 5275.31 | 2637.655 | 2637.655 | pç | 1 | UN | 3.8.1.017 - Instalações elétricas/telefônicas/lógica
0338 | UFV NORONHA VERDE - IMOBILIZADO | 290899 | 27.02.0121 | BAFÔMETRO PORTATIL DIGITAL | 2 | 6883 | 3441.5 | 3441.5 | UN | 1 | UN | 4.3.4.007 - Mobiliário médico/equipamentos/acessórios
0338 | UFV NORONHA VERDE - IMOBILIZADO | 291895 | 18.07.0063 | CAIXA D´AGUA POLIETILENO 20.000L C/ TAMPA | 5 | 63710.9 | 12742.18 | 12742.18 | UN | 1 | UN | 3.8.1.018 - Instalações hidráulicas/sanitárias/industriais
0338 | UFV NORONHA VERDE - IMOBILIZADO | 316328 | 29.03.0225 | GELADEIRA MÉDIA | 2 | 4643.26 | 2321.63 | 2321.63 | UN | 1 | UN | 4.1.1.009 - Eletro eletrônico e acessórios
0338 | UFV NORONHA VERDE - IMOBILIZADO | 351078 | 36.21.0046 | RADAR DE VELOCIDADE TIPO PISTOLA | 1 | 3761.5 | 3761.5 | 3761.5 | UN | 1 | UN | 3.7.1.008 - Serviço de controle de qualidade
0338 | UFV NORONHA VERDE - IMOBILIZADO | 352405 | 24.41.0135 | TORQUÍMETRO DE ESTALO 1/4" 5-25NM | 3 | 4214.43 | 1404.81 | 1404.81 | UN | 1 | UN | 3.8.2.002 - Ferramentas manuais
0338 | UFV NORONHA VERDE - IMOBILIZADO | 352407 | 24.41.0137 | TORQUÍMETRO DE ESTALO 1/2" 20-100NM | 2 | 3658.48 | 1829.24 | 1829.24 | UN | 1 | UN | 3.8.2.002 - Ferramentas manuais
0338 | UFV NORONHA VERDE - IMOBILIZADO | 386848 | 32.12.0101 | MEDIDOR DE ÂNGULO GAM 220MF - TRANSFERIDOR DE GRAU DIGITAL | 1 | 3040.99 | 3040.99 | 3040.99 | UN | 1 | UN | 4.1.1.011 - Instrumentos para medição
0338 | UFV NORONHA VERDE - IMOBILIZADO | 428618 | 29.02.0365 | BELICHE (CAMA) | 42 | 32546.0394 | 774.9057 | 774.9057 | UN | 1 | UN | 4.1.1.008 - Mobiliário e acessórios
0338 | UFV NORONHA VERDE - IMOBILIZADO | 555501 | 24.41.0161 | TORQUÍMETRO DE ESTALO DE 10 A 50NM COM ENCAIXE DE 3/8" | 1 | 1554.17 | 1554.17 | 1554.17 | UN | 1 | UN | 3.8.2.002 - Ferramentas manuais
0338 | UFV NORONHA VERDE - IMOBILIZADO | 560975 | 24.07.0024 | TRENA LASER BOSCH GLM 40 | 2 | 1369.9 | 684.95 | 684.95 | UN | 1 | UN | 3.8.2.001 - Ferramentas medição/aferição
0338 | UFV NORONHA VERDE - IMOBILIZADO | 609695 | 24.24.0059 | FURADEIRA/PARAFUSADEIRA À BATERIA 18V | 10 | 11292.9 | 1129.29 | 1129.29 | UN | 1 | UN | 1.2.1.002 - Máquinas e equipamentos
0338 | UFV NORONHA VERDE - IMOBILIZADO | 653037 | 35.11.0126 | TORRE DE ILUMINAÇÃO | 3 | 9355.5 | 3118.5 | 3118.5 | UN | 1 | UN | 1.2.1.002 - Máquinas e equipamentos
0338 | UFV NORONHA VERDE - IMOBILIZADO | 735630 | 29.01.1007 | CELULAR | 7 | 5906.2 | 843.7429 | 758.1 | UN | 1 | UN | 4.1.1.007 - Equipamentos e acessórios para informática
0338 | UFV NORONHA VERDE - IMOBILIZADO | 834915 | 32.07.0151 | ESMERILHADEIRA ANGULAR BOSCH GWS 850 DE 4 1/2" 850W 220V | 4 | 2391.84 | 597.96 | 597.96 | UN | 1 | UN | 6.1.2.001 - Equipamentos
0338 | UFV NORONHA VERDE - IMOBILIZADO | 838115 | 32.12.0177 | MEDIDOR DE ANGULOS 220 GRAUS GAM220MF | 1 | 2400 | 2400 | 2400 | UN | 1 | UN | 3.7.1.008 - Serviço de controle de qualidade
0338 | UFV NORONHA VERDE - IMOBILIZADO | 840056 | 32.12.0182 | TERROMETRO DIGITAL - MINIPA | 1 | 2099.95 | 2099.95 | 2099.95 | UN | 1 | UN | 4.1.1.011 - Instrumentos para medição
0338 | UFV NORONHA VERDE - IMOBILIZADO | 845619 | 29.01.1161 | MICRO ONDAS | 2 | 1448 | 724 | 724 | UN | 1 | UN | 4.1.1.007 - Equipamentos e acessórios para informática
0338 | UFV NORONHA VERDE - IMOBILIZADO | 853756 | 32.02.0311 | MOTOR P/ VIBRADOR A GASOLINA BRANCO B 4T - 6,5HP | 2 | 4500 | 2250 | 2250 | UN | 1 | UN | 6.1.2.001 - Equipamentos
0338 | UFV NORONHA VERDE - IMOBILIZADO | 860923 | 25.09.0157 | KIT ESTICADOR+SELADOR+SELO+CARRINHO+FITA PET 16MM | 2 | 3767.32 | 1883.66 | 1883.66 | UN | 1 | UN | 3.8.2.006 - Utensílios
0338 | UFV NORONHA VERDE - IMOBILIZADO | 865896 | 32.12.0194 | MEGOMETROS MD 5060X 5KV MEGABRAS 50C 5TO 5KV BATERIA RECARREGAVEL INTERNA (12 V 3000 MAH) | 1 | 16500 | 16500 | 16500 | UN | 1 | UN | 4.1.1.011 - Instrumentos para medição
0338 | UFV NORONHA VERDE - IMOBILIZADO | 867723 | 26.04.0125 | CINTO DE SEGURANÇA 5 PONTOS CARBOGRAFITE | 2 | 374.51 | 187.255 | 187.255 | UN | 1 | UN | 4.3.4.001 - Equipamento de proteção individual
0338 | UFV NORONHA VERDE - IMOBILIZADO | 867726 | 25.10.0069 | CORDA 12MM NR18 100M | 200 | 687.92 | 3.4396 | 3.4396 | R100M | 100 | M | 3.8.2.006 - Utensílios
0338 | UFV NORONHA VERDE - IMOBILIZADO | 875108 | 26.04.0128 | DESCENSOR TIPO STOP PARA CORDAS DE 9 A 12MM | 2 | 1574.24 | 787.12 | 787.12 | UN | 1 | UN | 4.3.4.001 - Equipamento de proteção individual
0338 | UFV NORONHA VERDE - IMOBILIZADO | 932214 | 24.24.0090 | CHAVE DE IMPACTO 1/2" COM DUAS BATERIAS DEWALT DCF922D2-BR | 6 | 9442.2 | 1573.7 | 1573.7 | UN | 1 | UN | 3.8.2.003 - Ferramentas elétricas/pneumáticas
0338 | UFV NORONHA VERDE - IMOBILIZADO | 945189 | 24.26.0015 | SERRA MÁRMORE BOSCH GDC150 125MM, MOTOR 1500W, ROTAÇÃO 12200/RPM | 2 | 1287 | 643.5 | 643.5 | UN | 1 | UN | 3.8.2.003 - Ferramentas elétricas/pneumáticas
0338 | UFV NORONHA VERDE - IMOBILIZADO | 957740 | 26.04.0138 | POLIA DE ALUMÍNIO DUPLA 10 A 16MM DUPLA MG - 2028A | 4 | 1467.4 | 366.85 | 366.85 | UN | 1 | UN | 4.3.4.001 - Equipamento de proteção individual
0338 | UFV NORONHA VERDE - IMOBILIZADO | 1012114 | 24.24.0099 | CHAVE DE IMPACTO GDS18V-400 1/2" 18V C/ 2 BATERIAIS 4,0AH CARREGADOR E MALETA - BOSCH | 10 | 34643 | 3464.3 | 3464.3 | UN | 1 | UN | 3.8.2.003 - Ferramentas elétricas/pneumáticas
0338 | UFV NORONHA VERDE - IMOBILIZADO | 1014426 | 24.25.0026 | SERRA CIRCULAR MADEIRA 7" (BOSH) | 4 | 4231.4 | 1057.85 | 1057.85 | UN | 1 | UN | 3.8.2.003 - Ferramentas elétricas/pneumáticas
0338 | UFV NORONHA VERDE - IMOBILIZADO | 1067617 | 26.12.0138 | CONE PARA SINALIZAÇÃO | 150 | 9616.47 | 64.1098 | 64.1098 | UN | 1 | UN | 4.3.4.002 - Equipamento de proteção e sinalização coletiva
0338 | UFV NORONHA VERDE - IMOBILIZADO | 1110527 | 32.07.0217 | MÁQUINA DE SOLDA INVERSORA 150 MICRO AMARELA E PRETA 50Hz/60Hz 220v | 1 | 1230 | 1230 | 1230 | UN | 1 | UN | 6.1.2.001 - Equipamentos
0338 | UFV NORONHA VERDE - IMOBILIZADO | 1113216 | 32.07.0219 | ESMERILHADEIRA ANGULAR GWS 18V 2 BATERIAS 1 CARREGADOR E MALETA | 1 | 1780 | 1780 | 1780 | UN | 1 | UN | 6.1.2.001 - Equipamentos
0338 | UFV NORONHA VERDE - IMOBILIZADO | 1170016 | 18.07.0094 | RESERVATÓRIO DE 30.000 L EM PEAD | 4 | 160222.49 | 40055.6225 | 40055.6225 | UN | 1 | UN | 3.8.1.018 - Instalações hidráulicas/sanitárias/industriais
0338 | UFV NORONHA VERDE - IMOBILIZADO | 1258883 | 32.13.0045 | CARPA DORMITÓRIO COM DIVISÓRIA EM PVC - 8 X 16M | 11 | 595000.0001 | 54090.9091 | 54090.9091 | UN | 1 | UN | 6.1.2.001 - Equipamentos
0338 | UFV NORONHA VERDE - IMOBILIZADO | 1258884 | 32.13.0046 | CARPA BANHEIRO/VESTIÁRIO COM DIVISÓRIA EM PVC - 8 X 16M | 2 | 116000 | 58000 | 58000 | UN | 1 | UN | 6.1.2.001 - Equipamentos
0338 | UFV NORONHA VERDE - IMOBILIZADO | 1258885 | 32.13.0047 | CARPA ÁREA DE VIVÊNCIA – 8X16 M | 2 | 100000 | 50000 | 50000 | UN | 1 | UN | 6.1.2.001 - Equipamentos
0338 | UFV NORONHA VERDE - IMOBILIZADO | 1315072 | 32.07.0228 | ROÇADEIRA A COMBUSTÃO FS 291, COM LÂMINA DE 3 FACAS, Ø 300 MM | 2 | 9539.98 | 4769.99 | 4769.99 | UN | 1 | UN | 6.1.2.001 - Equipamentos
0338 | UFV NORONHA VERDE - IMOBILIZADO | 1316409 | 18.08.0218 | FILTRO ANAERÓBIO DE 10.000 L EM PEAD | 3 | 56894.52 | 18964.84 | 18964.84 | UN | 1 | UN | 3.8.1.018 - Instalações hidráulicas/sanitárias/industriais
0338 | UFV NORONHA VERDE - IMOBILIZADO | 1316410 | 18.08.0219 | CAIXA GRADEADA 2.000 L/H EM PEAD | 1 | 2945 | 2945 | 2945 | UN | 1 | UN | 3.8.1.018 - Instalações hidráulicas/sanitárias/industriais
0338 | UFV NORONHA VERDE - IMOBILIZADO | 1316411 | 18.08.0220 | CAIXA CLORORADORA 1.000 L EM PEAD | 1 | 1690 | 1690 | 1690 | UN | 1 | UN | 3.8.1.018 - Instalações hidráulicas/sanitárias/industriais
0338 | UFV NORONHA VERDE - IMOBILIZADO | 1318392 | 18.08.0221 | FOSSA SÉPTICA DE 10.000 L EM PEAD | 3 | 29172 | 9724 | 9724 | UN | 1 | UN | 3.8.1.018 - Instalações hidráulicas/sanitárias/industriais
0338 | UFV NORONHA VERDE - IMOBILIZADO | 1319146 | 22.01.0034 | MESA PARA TÊNIS DE MESA PING-PONG COM KIT COMPLETO | 3 | 4500 | 1500 | 1500 | UN | 1 | UN | 3.8.1.021 - Equipamentos recreativos e esportivos
0338 | UFV NORONHA VERDE - IMOBILIZADO | 1330568 | 19.03.0090 | CUBA QUADRADA INOX 600X600 COM VÁLVULA | 4 | 15920 | 3980 | 3980 | UN | 1 | UN | 3.8.1.018 - Instalações hidráulicas/sanitárias/industriais
0338 | UFV NORONHA VERDE - IMOBILIZADO | 1384097 | 29.03.0396 | INSUFLADOR DE AR. VAZÃO 54M³/H. ACOMPANHA DOIS FILTROS G4 E M5 | 4 | 2259.16 | 564.79 | 564.79 | UN | 1 | UN | 4.1.1.009 - Eletro eletrônico e acessórios
0338 | UFV NORONHA VERDE - IMOBILIZADO | 1384169 | 29.03.0398 | AR CONDICIONADO - CAPACIDADE 30.000 BTU/H - 220V | 4 | 30212.46 | 7553.115 | 7553.115 | UN | 1 | UN | 4.1.1.009 - Eletro eletrônico e acessórios
0338 | UFV NORONHA VERDE - IMOBILIZADO | 1384170 | 29.03.0399 | AR CONDICIONADO - CAPACIDADE 18.000 BTU/H - 220V | 2 | 6921.18 | 3460.59 | 3460.59 | UN | 1 | UN | 4.1.1.009 - Eletro eletrônico e acessórios
0338 | UFV NORONHA VERDE - IMOBILIZADO | 1468880 | 17.14.0033 | CÂMERA CORPORAL 4K B4K5 128GB 3400MAH IP68 COM VISÃO NOTURNA E GPS | 10 | 20290 | 2029 | 2029 | UN | 1 | UN | 4.1.1.009 - Eletro eletrônico e acessórios
0338 | UFV NORONHA VERDE - IMOBILIZADO | 1470345 | 24.41.0400 | TÓRQUÍMETRO DE ESTALO COM CATRACA 1/2",20-100 NM - GEDORE RED CALIBRADO | 4 | 16840 | 4210 | 4210 | UN | 1 | UN | 3.8.2.002 - Ferramentas manuais
0338 | UFV NORONHA VERDE - IMOBILIZADO | 1470346 | 24.41.0401 | TÓRQUIMETRO DE ESTALO COM CATRACA 1/2",5-25 NM - GEDORE RED CALIBRADO | 3 | 11910 | 3970 | 3970 | UN | 1 | UN | 3.8.2.002 - Ferramentas manuais
0338 | UFV NORONHA VERDE - IMOBILIZADO | 1471634 | 32.09.0152 | MOTOBOMBA 3 CV 220 CV MONOFASICO C/ INVERTER | 1 | 6115.95 | 6115.95 | 6115.95 | UN | 1 | UN | 6.1.2.001 - Equipamentos
0338 | UFV NORONHA VERDE - IMOBILIZADO | 1475760 | 24.41.0402 | BATERIA RECARREGÁVEL PARA FERRAMENTA ELÉTRICA | 4 | 2897.92 | 724.48 | 724.48 | UN | 1 | UN | 3.7.2.002 - Serviço em ferramentas/utensílios
0338 | UFV NORONHA VERDE - IMOBILIZADO | 1475903 | 29.03.0405 | DETECTOR DE ALTA TENSÃO SEM CONTATO 240V–500 kV | 2 | 4835.9 | 2417.95 | 2417.95 | UN | 1 | UN | 4.1.1.011 - Instrumentos para medição
0338 | UFV NORONHA VERDE - IMOBILIZADO | 1475927 | 32.07.0234 | ESMERILHADEIRA ANGULAR A BATERIA 18V | 1 | 1890 | 1890 | 1890 | UN | 1 | UN | 6.1.2.001 - Equipamentos
0338 | UFV NORONHA VERDE - IMOBILIZADO | 1475999 | 33.01.0079 | ROÇADEIRA PODADOR | 1 | 1222.5 | 1222.5 | 1222.5 | UN | 1 | UN | 6.1.2.001 - Equipamentos
2117923.501